## Sheet1
DENOMINACIÓN | DESCRIPCIÓN DEL PRODUCTO OFERTADO | descripcion_completa | funcionEspecifica_id
EQUIPO PARA INFUSIÓN INTRAVENOSA CON SISTEMA DE SEGURIDAD COMPATIBLR CON BOMBA INFUSOMAT SPACE LINE SAFESET BRAUN REF 8270358SP | BAJADA SPACE LINE 300cm CON SAFESET | equipo para infusión intravenosa con sistema de seguridad compatiblr con bomba infusomat space line safeset braun ref 8270358sp bajada space line 300cm con safeset | 0
GUANTE ALTO RIESGO LARGO 40 CMS. NITRILO L | GUANTE DE NITRILO DE ALTO RIESGO SMARTMED TALLA L CJAX50 | guante alto riesgo largo 40 cms. nitrilo l guante de nitrilo de alto riesgo smartmed talla l cjax50 | 0
GUANTE ALTO RIESGO LARGO 40 CMS. NITRILO M | GUANTE DE NITRILO DE ALTO RIESGO SMARTMED TALLA M CJAX50 | guante alto riesgo largo 40 cms. nitrilo m guante de nitrilo de alto riesgo smartmed talla m cjax50 | 0
GUANTE ALTO RIESGO LARGO 40 CMS. NITRILO S | GUANTE DE NITRILO DE ALTO RIESGO SMARTMED TALLA S CJAX50 | guante alto riesgo largo 40 cms. nitrilo s guante de nitrilo de alto riesgo smartmed talla s cjax50 | 0
GUANTE DE PROCEDIMIENTO LATEX LARGO | GUANTE EXAM. MUNCARE AQL 1.5 L x100 | guante de procedimiento latex largo guante exam. muncare aql 1.5 l x100 | 0
GUANTE DE PROCEDIMIENTO LATEX MEDIANO | GUANTE EXAMEN MUNCARE AQL 1.5 M x100 | guante de procedimiento latex mediano guante examen muncare aql 1.5 m x100 | 0
GUANTE DE PROCEDIMIENTO LATEX SMALL | GUANTE EXAM. MUNCARE AQL 1.5 S x100 | guante de procedimiento latex small guante exam. muncare aql 1.5 s x100 | 0
GUANTE DE PROCEDIMIENTO LATEX XS | GUANTE PROCEDIMIENTO LATEX HEALTHOUCH TALLA XS | guante de procedimiento latex xs guante procedimiento latex healthouch talla xs | 0
GUANTE DE PROCEDIMIENTO NITRILO ALTO RIESGO LARGO 13” XL (PAR) | GUANTE DE PROCEDIMIENTO 100 UNIDADES | guante de procedimiento nitrilo alto riesgo largo 13” xl (par) guante de procedimiento 100 unidades | 0
GUANTE DE PROCEDIMIENTO NITRILO LARGO NO ESTERIL | MUNCARE GUANTE NITRILO S/POLVO. TALLA L. CAJA X100 | guante de procedimiento nitrilo largo no esteril muncare guante nitrilo s/polvo. talla l. caja x100 | 0
GUANTE DE PROCEDIMIENTO NITRILO MEDIANO NO ESTERIL | MUNCA.GTE NITR.S/P. TALLA M. CAJA X 100 | guante de procedimiento nitrilo mediano no esteril munca.gte nitr.s/p. talla m. caja x 100 | 0
GUANTE DE PROCEDIMIENTO NITRILO SMALL NO ESTERIL | MUNCA.GTE NITR.S/P. TALLA S. CAJA X 100 | guante de procedimiento nitrilo small no esteril munca.gte nitr.s/p. talla s. caja x 100 | 0
GUANTE DE PROCEDIMIENTO NITRILO SIN TALCO XS | GUANTE EXAMEN NITRILO ANTIMICROBIAL X-SMALL | guante de procedimiento nitrilo sin talco xs guante examen nitrilo antimicrobial x-small | 0
GUANTE QUIRURGICO LIBRE DE LATEX N° 7,0 | 2D73PM70 GUANTE PROTEXIS PI MICRO 7.0 | guante quirurgico libre de latex n° 7,0 2d73pm70 guante protexis pi micro 7.0 | 0
GUANTE QUIRURGICO LIBRE DE LATEX N° 7,5 | 2D73PM75 GUANTE PROTEXIS PI MICRO 7.5 | guante quirurgico libre de latex n° 7,5 2d73pm75 guante protexis pi micro 7.5 | 0
GUANTE QUIRURGICO LIBRE DE LATEX N° 6 | 2D73PM60 GUANTE PROTEXIS PI MICRO 6.0 | guante quirurgico libre de latex n° 6 2d73pm60 guante protexis pi micro 6.0 | 0
GUANTE QUIRURGICO LIBRE DE LATEX N° 6 1/2 | 2D73PM65 GUANTE PROTEXIS PI MICRO 6.5 | guante quirurgico libre de latex n° 6 1/2 2d73pm65 guante protexis pi micro 6.5 | 0
GUANTE QUIRURGICO LIBRE DE LATEX N° 8 | 2D73PM80 GUANTE PROTEXIS PI MICRO 8.0 | guante quirurgico libre de latex n° 8 2d73pm80 guante protexis pi micro 8.0 | 0
GUANTE QUIRURGICO LIBRE DE LATEX N° 8 1/2 | 2D73PM85 GUANTE PROTEXIS PI MICRO 8.5 | guante quirurgico libre de latex n° 8 1/2 2d73pm85 guante protexis pi micro 8.5 | 0
GUANTE QUIRURGICO LIBRE DE LATEX N°6 | 2D73PM60 GUANTE PROTEXIS PI MICRO 6.0 | guante quirurgico libre de latex n°6 2d73pm60 guante protexis pi micro 6.0 | 0
GUANTE QUIRURGICOS N° 6,5 ESTERIL CON TESTIGO DE ESTERILIZACON Y TRAZABILIDAD | GTE.Q.EST.HEALTH PAK ETO Nº6 1/2 (50) | guante quirurgicos n° 6,5 esteril con testigo de esterilizacon y trazabilidad gte.q.est.health pak eto nº6 1/2 (50) | 0
GUANTE QUIRURGICOS N° 7 ESTERIL CON TESTIGO DE ESTERILIZACION Y TRAZABILIDAD | GTE.Q.EST.HEALTH PAK ETO Nº7 (50) | guante quirurgicos n° 7 esteril con testigo de esterilizacion y trazabilidad gte.q.est.health pak eto nº7 (50) | 0
GUANTE QUIRURGICOS N° 7,5 ESTERIL CON TESTIGO DE ESTERILIZACION Y TRAZABILIDAD | GTE.Q.EST.HEALTH PAK ETO Nº7 1/2 (50) | guante quirurgicos n° 7,5 esteril con testigo de esterilizacion y trazabilidad gte.q.est.health pak eto nº7 1/2 (50) | 0
GUANTE QUIRURGICOS N° 8 ESTERIL CON TESTIGO DE ESTERILIZACION Y TRAZABILIDAD | GTE.Q.EST.HEALTH PAK ETO Nº8 (50) | guante quirurgicos n° 8 esteril con testigo de esterilizacion y trazabilidad gte.q.est.health pak eto nº8 (50) | 0
GUANTE QUIRURGICOS N° 8,5 ESTERIL CON TESTIGO DE ESTERILIZACION Y TRAZABILIDAD | GTE.Q.EST.HEALTH PAK ETO Nº8 1/2 (50) | guante quirurgicos n° 8,5 esteril con testigo de esterilizacion y trazabilidad gte.q.est.health pak eto nº8 1/2 (50) | 0
GUANTE DE PROCEDIMIENTO VINILO LARGO ESTERIL LIBRE DE LATEX | MUNCARE GUANTE VINILO SIN POLVO L X100 | guante de procedimiento vinilo largo esteril libre de latex muncare guante vinilo sin polvo l x100 | 0
GUANTE DE PROCEDIMIENTO VINILO MEDIANO ESTERIL LIBRE DE LATEX | MUNCARE GUANTE VINILO SIN POLVO M X100 | guante de procedimiento vinilo mediano esteril libre de latex muncare guante vinilo sin polvo m x100 | 0
GUANTE DE PROCEDIMIENTO VINILO SMALL ESTERIL LIBRE DE LATEX | MUNCARE GUANTE VINILO SIN POLVO S X100 | guante de procedimiento vinilo small esteril libre de latex muncare guante vinilo sin polvo s x100 | 0
GUANTES ESTERILES L | GTE.EXAM.ESTERIL L/POLVO HEALTH PAK L (50 PR) | guantes esteriles l gte.exam.esteril l/polvo health pak l (50 pr) | 0
GUANTES ESTERILES M | GTE.EXAM.ESTERIL L/POLVO HEALTH PAK M (50 PR) | guantes esteriles m gte.exam.esteril l/polvo health pak m (50 pr) | 0
GUANTES ESTERILES S | GTE.EXAM.ESTERIL L/POLVO HEALTH PAK S (50 PR) | guantes esteriles s gte.exam.esteril l/polvo health pak s (50 pr) | 0
CATETER ARTERIAL UMBILICAL N° 3,5 FR. | CATETER UMBILICAL ARGYLE 1 LUMEN 3.5FR/25.4CM | cateter arterial umbilical n° 3,5 fr. cateter umbilical argyle 1 lumen 3.5fr/25.4cm | 0
CATETER ARTERIAL UMBILICAL N° 5 FR 100% SILICONA | CATETER UMBILICAL ARGYLE 1 LUMEN 5.0FR/25.4CM | cateter arterial umbilical n° 5 fr 100% silicona cateter umbilical argyle 1 lumen 5.0fr/25.4cm | 0
CATETER ARTERIAL UMBILICAL N° 5 FR 100% SILICONA | CATETER UMBILICAL ARGYLE 1 LUMEN 5.0FR/25.4CM | cateter arterial umbilical n° 5 fr 100% silicona cateter umbilical argyle 1 lumen 5.0fr/25.4cm | 0
CATETER UMBILICAL VENOSO DOBLE LUMEN 5 FR 38 CM (SILMAG REF. 544-50-D ) | CATETER UMBILICAL ARGYLE DOBLE LUMEN 5FR | cateter umbilical venoso doble lumen 5 fr 38 cm (silmag ref. 544-50-d ) cateter umbilical argyle doble lumen 5fr | 0
CATETER PERCUTANEO NEONATAL DOBLE LUMEN 1,9 FR.PEEL -AWAY CON INTRODUCTOR (REF: MEDTRONIC, KITCHPICC 192) | KIT SIMPLE PICC 1,9 DOBLE LUMEN C/INTRODUCTOR | cateter percutaneo neonatal doble lumen 1,9 fr.peel -away con introductor (ref: medtronic, kitchpicc 192) kit simple picc 1,9 doble lumen c/introductor | 0
INTRODUCTOR DE CATETER PERCUTANEO DOBLE LUMEN 1,9 FR | INTRODUCTOR PICC PEEL-AWAY | introductor de cateter percutaneo doble lumen 1,9 fr introductor picc peel-away | 0
AGUJA GRIPPER N° 20 G X 16 MM. | Surecan con alas G20 Y-site x 20 mm | aguja gripper n° 20 g x 16 mm. surecan con alas g20 y-site x 20 mm | 0
AGUJA GRIPPER N° 22 G X 19 MM. | Surecan con alas G22 Y-site x 20 mm | aguja gripper n° 22 g x 19 mm. surecan con alas g22 y-site x 20 mm | 0
CATETER INTRAVENOSO DE POLIURETANO 22 G 0,9 X 25 MM. CON SISTEMA DE SEGURIDAD PASIVO | INTROCAN SAFETY PUR G22 x 1" (25 mm.) | cateter intravenoso de poliuretano 22 g 0,9 x 25 mm. con sistema de seguridad pasivo introcan safety pur g22 x 1" (25 mm.) | 0
CATETER INTRAVENOSO DE POLIURETANO 24 G X 3/4" (0,7 X 19 MM) CON SISTEMA DE SEGURIDAD PASIVO | INTROCAN SAFETY PUR G24 x 3/4" (19 mm.) | cateter intravenoso de poliuretano 24 g x 3/4" (0,7 x 19 mm) con sistema de seguridad pasivo introcan safety pur g24 x 3/4" (19 mm.) | 0
AGUJA INSULINA 31 G 4 MM. ADULTO (REFERENCIA NOVOPEN) | Aguja para lápiz de Insulina BD Pen Needle Ultra Fine 32GX4MM , tecnología pentapoint , compatibilidad universal con todos los dispositivos tipo lápiz del mercado.Libre de látex | aguja insulina 31 g 4 mm. adulto (referencia novopen) aguja para lápiz de insulina bd pen needle ultra fine 32gx4mm , tecnología pentapoint , compatibilidad universal con todos los dispositivos tipo lápiz del mercado.libre de látex | 0
AGUJA MULTIPLE EXTRACCION SANGRE PARA MUESTRA AL VACIO CON VISOR REFLUJO 21 X 1 MM. | Aguja de colecta múltiple 21 G X 1 MM | aguja multiple extraccion sangre para muestra al vacio con visor reflujo 21 x 1 mm. aguja de colecta múltiple 21 g x 1 mm | 0
AGUJA MULTIPLE EXTRACCION SANGRE PARA MUESTRA AL VACIO CON VISOR REFLUJO 21 X 1,5 MM. | Aguja de colecta múltiple 21 G X 1,5 MM | aguja multiple extraccion sangre para muestra al vacio con visor reflujo 21 x 1,5 mm. aguja de colecta múltiple 21 g x 1,5 mm | 0
AGUJA MULTIPLE EXTRACCION SANGRE PARA MUESTRA AL VACIO SIN VISOR 21 G X 25 MM | Aguja de colecta múltiple 22 G X 25 MM | aguja multiple extraccion sangre para muestra al vacio sin visor 21 g x 25 mm aguja de colecta múltiple 22 g x 25 mm | 0
CATETER DE INFUSION INTRAVENOSA TIPO MARIPOSA CON ADAPTADOR LUER 21G X 3/4" (PARA TOMA DE MUESTRAS AL VACIO) | Mariposa BD Safety Lok 21 G X 3/4", tubuladura de 7", que posee aguja con dispositivo de seguridad integrado, lo cual permite reducir el riesgo de accidentes cortopunzantes. Adaptador Luer en extremo distal para extracción múltiple | cateter de infusion intravenosa tipo mariposa con adaptador luer 21g x 3/4" (para toma de muestras al vacio) mariposa bd safety lok 21 g x 3/4", tubuladura de 7", que posee aguja con dispositivo de seguridad integrado, lo cual permite reducir el riesgo de accidentes cortopunzantes. adaptador luer en extremo distal para extracción múltiple | 0
CATETER DE INFUSION INTRAVENOSA TIPO MARIPOSA CON ADAPTADOR LUER 23G X 3/4" (PARA TOMA DE MUESTRAS AL VACIO) | Mariposa BD Safety Lok 23 G X 3/4", tubuladura de 7", que posee aguja con dispositivo de seguridad integrado, lo cual permite reducir el riesgo de accidentes cortopunzantes. Adaptador Luer en extremo distal para extracción múltiple | cateter de infusion intravenosa tipo mariposa con adaptador luer 23g x 3/4" (para toma de muestras al vacio) mariposa bd safety lok 23 g x 3/4", tubuladura de 7", que posee aguja con dispositivo de seguridad integrado, lo cual permite reducir el riesgo de accidentes cortopunzantes. adaptador luer en extremo distal para extracción múltiple | 0
CATETER INTRAVENOSO 16G 1,7 X 30 MM. CON SISTEMA DE SEGURIDAD RETRACTIL | CATETER INTRAVENOSO DE VIALON 16G 1,7 X 30 MM. CON SISTEMA DE SEGURIDAD RETRACTIL, INSYTE AUTOGUARD, CODIGO 381854 | cateter intravenoso 16g 1,7 x 30 mm. con sistema de seguridad retractil cateter intravenoso de vialon 16g 1,7 x 30 mm. con sistema de seguridad retractil, insyte autoguard, codigo 381854 | 0
CATETER INTRAVENOSO 20G 1,1 X 30 MM. CON SISTEMA DE SEGURIDAD RETRACTIL (BD REF 381834) | CATETER INTRAVENOSO DE VIALON 20G 1,1 X 30 MM. CON SISTEMA DE SEGURIDAD RETRACTIL, INSYTE AUTOGUARD, CODIGO 381834 | cateter intravenoso 20g 1,1 x 30 mm. con sistema de seguridad retractil (bd ref 381834) cateter intravenoso de vialon 20g 1,1 x 30 mm. con sistema de seguridad retractil, insyte autoguard, codigo 381834 | 0
CATETER INTRAVENOSO DE POLIURETANO 22 G 0,9 X 25 MM. CON SISTEMA DE SEGURIDAD RETRACTIL | CATETER INTRAVENOSO DE BIOSEGURIDAD DE VIALON, 22 G X 1" (0,9 X 25 MM) CON SISTEMA DE SEGURIDAD, BD INSYTE AUTOGUARD, CODIGO 381823 | cateter intravenoso de poliuretano 22 g 0,9 x 25 mm. con sistema de seguridad retractil cateter intravenoso de bioseguridad de vialon, 22 g x 1" (0,9 x 25 mm) con sistema de seguridad, bd insyte autoguard, codigo 381823 | 0
CATETER INTRAVENOSO DE POLIURETANO 24 G X 3/4" (0,7 X 19 MM) CON SISTEMA DE SEGURIDAD RETRACTIL | CATETER INTRAVENOSO DE POLIURETANO, VIALON, 24 G X 3/4" (0,7 X 19 MM) CON SISTEMA DE SEGURIDAD RETRACTIL, BD INSYTE AUTOGUARD, CODIGO 381812 | cateter intravenoso de poliuretano 24 g x 3/4" (0,7 x 19 mm) con sistema de seguridad retractil cateter intravenoso de poliuretano, vialon, 24 g x 3/4" (0,7 x 19 mm) con sistema de seguridad retractil, bd insyte autoguard, codigo 381812 | 0
CATETER INTRAVENOSO INTEGRADO CON ALARGADOR CON SISTEMA BIOSEGURIDAD Y ADAPTADOR EN Y Nº 18 G X 1 | CATETER INTRAVENOSO INTEGRADO CON ALARGADOR CON SISTEMA BIOSEGURIDAD Y ADAPTADOR EN Y Nº 18 G X 1, 25", INCLUYE 2 CONECTORES LIBRE DE AGUJA, BD NEXIVA, CODIGO 383539 | cateter intravenoso integrado con alargador con sistema bioseguridad y adaptador en y nº 18 g x 1 cateter intravenoso integrado con alargador con sistema bioseguridad y adaptador en y nº 18 g x 1, 25", incluye 2 conectores libre de aguja, bd nexiva, codigo 383539 | 0
CATETER INTRAVENOSO INTEGRADO CON ALARGADOR CON SISTEMA BIOSEGURIDAD Y ADAPTADOR EN Y Nº 20 G X 1 | CATETER INTRAVENOSO INTEGRADO CON ALARGADOR CON SISTEMA BIOSEGURIDAD Y ADAPTADOR EN Y Nº 20G X 1, INCLUYE 2 CONECTORES LIBRE DE AGUJA, BD NEXIVA, CODIGO 383536 | cateter intravenoso integrado con alargador con sistema bioseguridad y adaptador en y nº 20 g x 1 cateter intravenoso integrado con alargador con sistema bioseguridad y adaptador en y nº 20g x 1, incluye 2 conectores libre de aguja, bd nexiva, codigo 383536 | 0
CATETER INTRAVENOSO INTEGRADO CON ALARGADOR CON SISTEMA BIOSEGURIDAD Y ADAPTADOR EN Y Nº 22 G X 1 | CATETER INTRAVENOSO INTEGRADO CON ALARGADOR CON SISTEMA BIOSEGURIDAD Y ADAPTADOR EN Y Nº 22G X 1", INCLUYE 2 CONECTORES LIBRE DE AGUJA, BD NEXIVA, CODIGO 383532 | cateter intravenoso integrado con alargador con sistema bioseguridad y adaptador en y nº 22 g x 1 cateter intravenoso integrado con alargador con sistema bioseguridad y adaptador en y nº 22g x 1", incluye 2 conectores libre de aguja, bd nexiva, codigo 383532 | 0
CATETER INTRAVENOSO INTEGRADO CON ALARGADOR CON SISTEMA BIOSEGURIDAD Y ADAPTADOR EN Y Nº 24 G X 0,75 | CATETER INTRAVENOSO INTEGRADO CON ALARGADOR CON SISTEMA BIOSEGURIDAD Y ADAPTADOR EN Y Nº 24G X 0,75", INCLUYE 2 CONECTORES LIBRE DE AGUJA, BD NEXIVA, CODIGO 383531 | cateter intravenoso integrado con alargador con sistema bioseguridad y adaptador en y nº 24 g x 0,75 cateter intravenoso integrado con alargador con sistema bioseguridad y adaptador en y nº 24g x 0,75", incluye 2 conectores libre de aguja, bd nexiva, codigo 383531 | 0
CATETER DE INFUSION INTRAVENOSA TIPO MARIPOSA 19 G X 3/4" | MARIPOSAS 19 G X ¾ | cateter de infusion intravenosa tipo mariposa 19 g x 3/4" mariposas 19 g x ¾ | 0
CATETER DE INFUSION INTRAVENOSA TIPO MARIPOSA 21 G X 3/4" | MARIPOSAS 21 G X ¾ | cateter de infusion intravenosa tipo mariposa 21 g x 3/4" mariposas 21 g x ¾ | 0
CATETER DE INFUSION INTRAVENOSA TIPO MARIPOSA 25 G X 3/4" | MARIPOSAS 25 G X ¾ | cateter de infusion intravenosa tipo mariposa 25 g x 3/4" mariposas 25 g x ¾ | 0
CATETER DE INFUSION INTRAVENOSA TIPO MARIPOSA 27 G X 3/4" | MARIPOSAS 19 G X ¾ | cateter de infusion intravenosa tipo mariposa 27 g x 3/4" mariposas 19 g x ¾ | 0
AGUJA INSULINA 31 G 6 MM. ADULTO (REFERENCIA NOVOPEN) | 165 | aguja insulina 31 g 6 mm. adulto (referencia novopen) 165 | 0
AGUJA MULTIPLE EXTRACCION SANGRE PARA MUESTRA AL VACIO CON VISOR REFLUJO 21 G X 25 MM | 144 | aguja multiple extraccion sangre para muestra al vacio con visor reflujo 21 g x 25 mm 144 | 0
CATETER INTRAVENOSO 18G 1,3 X 30 MM. CON SISTEMA DE SEGUIRIDAD RETRACTIL | 347 | cateter intravenoso 18g 1,3 x 30 mm. con sistema de seguiridad retractil 347 | 0
CATETER INTRAVENOSO DE POLIURETANO CON ALAS 22 G 0,9 X 25 MM. CON SISTEMA DE SEGURIDAD RETRACTIL | 781 | cateter intravenoso de poliuretano con alas 22 g 0,9 x 25 mm. con sistema de seguridad retractil 781 | 0
AGUJA HIPODERMICA DESECHABLE 21 G X 1 1/2" CONO LUER ENVASE INDIVIDUAL ESTERIL | 136004 BD PRECISION GLIDE AGUJA HIPODERMICA DESECHABLE 21GX1 1/2 300340 BD MEDICAL | aguja hipodermica desechable 21 g x 1 1/2" cono luer envase individual esteril 136004 bd precision glide aguja hipodermica desechable 21gx1 1/2 300340 bd medical | 0
AGUJA HIPODERMICA DESECHABLE 21 G X 1" CONO LUER ENVASE INDIVIDUAL ESTERIL | 136014 BD PRECISION GLIDE AGUJA HIPODERMICA DESECHABLE 21GX1 300054 BD MEDICAL | aguja hipodermica desechable 21 g x 1" cono luer envase individual esteril 136014 bd precision glide aguja hipodermica desechable 21gx1 300054 bd medical | 0
AGUJA HIPODERMICA DESECHABLE 23 G X 1" CONO LUER ENVASE INDIVIDUAL ESTERIL | 136016 BD PRECISION GLIDE AGUJA HIPODERMICA DESECHABLE 23GX1 300388 BD MEDICAL | aguja hipodermica desechable 23 g x 1" cono luer envase individual esteril 136016 bd precision glide aguja hipodermica desechable 23gx1 300388 bd medical | 0
AGUJA HIPODERMICA DESECHABLE 25 G X 5/8" CONO LUER ENVASE INDIVIDUAL ESTERIL | 761019 MUNCARE AGUJA HIPODERMICA ESTERIL 25G X 5/8 LP YANGZHOU MEDLINE | aguja hipodermica desechable 25 g x 5/8" cono luer envase individual esteril 761019 muncare aguja hipodermica esteril 25g x 5/8 lp yangzhou medline | 0
AGUJA HIPODERMICA DESECHABLE 30 G X 1/2" CONO LUER ENVASE INVIVIDUAL ESTERIL | 706095 BD PRECISION GLIDE AGUJA HIPODERMICA DESECHABLE 30Gx1/2 990193 BD MEDICAL | aguja hipodermica desechable 30 g x 1/2" cono luer envase invividual esteril 706095 bd precision glide aguja hipodermica desechable 30gx1/2 990193 bd medical | 0
CATETER INTRAVENOSO 14G 2,1x 45 MM. CON SISTEMA DE SEGURIDAD | 276430 BD INSYTE AUTOGUARD CATETER I.V.SEGURIDAD NARANJA 14GA X 1.75 (R:381867) X50 BD MEDICAL | cateter intravenoso 14g 2,1x 45 mm. con sistema de seguridad 276430 bd insyte autoguard cateter i.v.seguridad naranja 14ga x 1.75 (r:381867) x50 bd medical | 0
VALVULA PARA INFUSION LIBRE DE AGUJA (PEDIATRICO-ADULTO) | Conector libre aguja Q site, transparente, pequeño para adultos y pediatria, compatible con soluciones hospitalariascod 385100 | valvula para infusion libre de aguja (pediatrico-adulto) conector libre aguja q site, transparente, pequeño para adultos y pediatria, compatible con soluciones hospitalariascod 385100 | 0
VALVULA DERIVATIVA DE REGULAR PRESION MEDIA ADULTO | Valvula para Hidrocefalia Regular o Adulto presion MEDIA esteril Libre de latex | valvula derivativa de regular presion media adulto valvula para hidrocefalia regular o adulto presion media esteril libre de latex | 0
VALVULA DERIVATIVA SMALL DE PRESION BAJA PEDIATRICA (MEDTRONIC REF. 903Ax1) | Valvula para Hidrocefalia Small o pediatrica presion BAJA esteril Libre de latex | valvula derivativa small de presion baja pediatrica (medtronic ref. 903ax1) valvula para hidrocefalia small o pediatrica presion baja esteril libre de latex | 0
VALVULA DERIVATIVA SMALL DE PRESION MEDIA PEDIATRICA | Valvula para hidrocefalia Small o Pediatrica Presion MEDIA esteril Libre de Latex | valvula derivativa small de presion media pediatrica valvula para hidrocefalia small o pediatrica presion media esteril libre de latex | 0
VALVULA DERIVATIVA ULTRA SMALL PRESION MEDIA NEONATAL (MEDTRONIC REF 22011 M x 1) | Valvula para hidrocefalia Ultra Small o Neonatal Presion MEDIA esteril Libre de latex | valvula derivativa ultra small presion media neonatal (medtronic ref 22011 m x 1) valvula para hidrocefalia ultra small o neonatal presion media esteril libre de latex | 0
LLAVE 3 VIAS CON 1 VALVULA SEGURIDAD SIN ALARGADOR | Llave 3 pasos Becton Dickinson CONNECTA Llave sola con rotacion 360° - ID CM: - Estéril ETO - Cod.:BD394600 - Unidad de Medida : Caja x 100 - Procedencia: suecia- Vigencia: 3 Años | llave 3 vias con 1 valvula seguridad sin alargador llave 3 pasos becton dickinson connecta llave sola con rotacion 360° - id cm: - estéril eto - cod.:bd394600 - unidad de medida : caja x 100 - procedencia: suecia- vigencia: 3 años | 0
LLAVE 3 VIAS CON 2 VALVULA SEGURIDAD SIN ALARGADOR | Llave 3 pasos Becton Dickinson CONNECTA Llave sola con rotacion 360° - ID CM: - Estéril ETO - Cod.:BD394600 - Unidad de Medida : Caja x 100 - Procedencia: suecia- Vigencia: 3 Años | llave 3 vias con 2 valvula seguridad sin alargador llave 3 pasos becton dickinson connecta llave sola con rotacion 360° - id cm: - estéril eto - cod.:bd394600 - unidad de medida : caja x 100 - procedencia: suecia- vigencia: 3 años | 0
PECHERA DESECHABLE CON MANGA IMPERMEABLE (CON PUÑO O OJAL) | SKU700700 PECHERA DESECHABLE CON OJAL PARA EL PULGAR. MARCA BIOMEDIKA. PROCEDENCIA CHINA. BOLSA X 10 UNIDADES | pechera desechable con manga impermeable (con puño o ojal) sku700700 pechera desechable con ojal para el pulgar. marca biomedika. procedencia china. bolsa x 10 unidades | 0
PAPEL ALTA DENSIDAD UPP-210HD (210MM X 25 M) | PAPEL ECOGRÁFICO SONY, FABRICADO POR SONY, JAPÓN. MEDIDAS: 210MM X 25 MT. ESPECIFICACIONES: ALTA DENSIDAD, BOBINADO EXTERNO. PRESENTACIÓN EN ROLLO. FICHA TÉCNICA INCLUIDA | papel alta densidad upp-210hd (210mm x 25 m) papel ecográfico sony, fabricado por sony, japón. medidas: 210mm x 25 mt. especificaciones: alta densidad, bobinado externo. presentación en rollo. ficha técnica incluida | 0
PAPEL PARA AUTOREFRACTOMETRO | PAPEL TEMOSENSIBLE 57 MM. FABRICADO POR LA TECNOCARTA, ITALIA. MEDIDAS: 57MM X 25 MT. COLOR BLANCO, TERMOSENSIBLE. PRESENTACIÓN EN ROLLO. CERTIFICACIÓN CE, ISO. FICHA TÉCNICA INCLUIDA. | papel para autorefractometro papel temosensible 57 mm. fabricado por la tecnocarta, italia. medidas: 57mm x 25 mt. color blanco, termosensible. presentación en rollo. certificación ce, iso. ficha técnica incluida. | 0
PAPEL PARA ELECTROCARDIOGRAFO, 12 DERIVACIONES, MEDIDA 80 X 20 MM. | PAPEL ELECTROCARDIOGRAMA 80MM. FABRICADO POR LA TECNOCARTA, ITALIA. MEDIDAS: 80MM X 20 MT. CUADRICULADO, TERMOSENSIBLE. PRESENTACIÓN EN ROLLO. CERTIFICACIÓN CE, ISO. FICHA TÉCNICA INCLUIDA. | papel para electrocardiografo, 12 derivaciones, medida 80 x 20 mm. papel electrocardiograma 80mm. fabricado por la tecnocarta, italia. medidas: 80mm x 20 mt. cuadriculado, termosensible. presentación en rollo. certificación ce, iso. ficha técnica incluida. | 0
PAPEL PARA ELECTROCARDIOGRAFO, MEDIDA 50 MM. X 30 MT. TERMOSENSIBLE ROLLO | PAPEL DESFIBRILADOR. FABRICADO POR LA TECNOCARTA, ITALIA. ESPECIFICACIONES: PAPEL TEMOSENSIBLE, MILIMETRADO. MEDIDAS: 50MM X 30 MT. PRODUCTO SIN VENCIMIENTO. CERTIFICACIÓN CE, ISO. FICHA TÉCNICA INCLUIDA | papel para electrocardiografo, medida 50 mm. x 30 mt. termosensible rollo papel desfibrilador. fabricado por la tecnocarta, italia. especificaciones: papel temosensible, milimetrado. medidas: 50mm x 30 mt. producto sin vencimiento. certificación ce, iso. ficha técnica incluida | 0
PAPEL PARA ELECTROCARDIOGRAFO, MEDIDA 60 MM. | PAPEL PARA ELECTROCARDIÓGRAFO. FABRICADO POR LA TECNOCARTA, ITALIA. MEDIDAS: 60MM X 30 MTS. PRESENTACIÓN EN ROLLO. PRODUCTO SIN VENCIMIENTO. CERTIFICACIÓN CE, ISO. FICHA TÉCNICA INCLUIDA. | papel para electrocardiografo, medida 60 mm. papel para electrocardiógrafo. fabricado por la tecnocarta, italia. medidas: 60mm x 30 mts. presentación en rollo. producto sin vencimiento. certificación ce, iso. ficha técnica incluida. | 0
PAPEL PARA ELECTROCARDIOGRAFO, REFERENCIA R 9402-021 | PAPEL TEST DE ESFUERZO. FABRICADO POR LA TECNOCARTA, ITALIA. MEDIDAS: 210MM X 280MM. ESPECIFICACIONES: MILIMETRADO. PRESENTACIÓN EN RESMA DE 300 HOJAS. CERTIFICACIÓN CE, ISO. FICHA TÉCNICA INCLUIDA. | papel para electrocardiografo, referencia r 9402-021 papel test de esfuerzo. fabricado por la tecnocarta, italia. medidas: 210mm x 280mm. especificaciones: milimetrado. presentación en resma de 300 hojas. certificación ce, iso. ficha técnica incluida. | 0
PAPEL PARA MONITOR FETAL, REFERENCIA M1911A PHILLIPS | PAPEL PARA MONITOR FETAL. FABRICADO POR LA TECNOCARTA, ITALIA. MEDIDAS: 150MM X 100MM. PAPEL MONITOR FETAL PHILIPS. PRESENTACIÓN EN RESMA 150 HOJAS. PRODUCTO SIN VENCIMIENTO. CERTIFICACIÓN CE, ISO. FICHA TÉCNICA INCLUIDA. | papel para monitor fetal, referencia m1911a phillips papel para monitor fetal. fabricado por la tecnocarta, italia. medidas: 150mm x 100mm. papel monitor fetal philips. presentación en resma 150 hojas. producto sin vencimiento. certificación ce, iso. ficha técnica incluida. | 0
PAPEL REFERENCIA SONY UPP 110 ALTA DENSIDAD (HD) | PAPEL ECOGRÁFICO SONY. FABRICADO POR JAPÓN. MEDIDAS: 110MM X 20 MT. OBSERVACIONES: ALTA DENSIDAD, BOBINADO EXTERNO. PRESENTACIÓN EN ROLLO. PAPEL ORIGINAL. FICHA TÉCNICA INCLUIDA. | papel referencia sony upp 110 alta densidad (hd) papel ecográfico sony. fabricado por japón. medidas: 110mm x 20 mt. observaciones: alta densidad, bobinado externo. presentación en rollo. papel original. ficha técnica incluida. | 0
PAPEL REFERENCIA SONY UPP 110 HG | PAPEL ECOGRÁFICO SONY. FABRICADO POR JAPÓN. MEDIDAS: 110MM X 18MT. OBSERVACIONES: PAPEL VIDEO PRINTER, BOBINADO EXTERNO. PRESESNTACIÓN EN ROLLO. FICHA TÉCNICA INCLUIDA | papel referencia sony upp 110 hg papel ecográfico sony. fabricado por japón. medidas: 110mm x 18mt. observaciones: papel video printer, bobinado externo. presesntación en rollo. ficha técnica incluida | 0
PAPEL REFERENCIA SONY UPP 84 HG | PAPEL ECOGRÁFICO SONY. FABRICADO POR SONY, JAPÓN. MEDIDAS: 84MM X 12MT. OBSERVACIONES: ALTO BRILLO, SONY ORIGINAL. PRESENTACIÓN EN ROLLO. FICHA TÉCNICA INCLUIDA | papel referencia sony upp 84 hg papel ecográfico sony. fabricado por sony, japón. medidas: 84mm x 12mt. observaciones: alto brillo, sony original. presentación en rollo. ficha técnica incluida | 0
PAPEL Z, REFERNCIA PARA MONITOR CARDIACO BIFASICO MARCA ZOLL | PAPEL PARA DESFIBRILADOR. FABRICADO POR LA TECNOCARTA, ITALIA. MEDIDAS: 90MM X 90MM. ESPECIFICACIONES: PAPEL EN ZPARA DESFIBRILADOR ZOLL. PRESENTACIÓN: RESMA 200 HOJAS. CERTIFICACIÓN CE, ISO. FICHA TÉCNICA INCLUIDA. | papel z, referncia para monitor cardiaco bifasico marca zoll papel para desfibrilador. fabricado por la tecnocarta, italia. medidas: 90mm x 90mm. especificaciones: papel en zpara desfibrilador zoll. presentación: resma 200 hojas. certificación ce, iso. ficha técnica incluida. | 0
PAPEL Z, REGISTRO TERMICO , REFERENCIA MONITOR FETAL COROMETRIC 170 | PAPEL PARA MONITOR FETAL. FABRICADO POR LA TECNOCARTA, ITALIA. MEDIDAS: 152MM X 900MM. PRESENTACIÓN EN RESMA 150 HOJAS. PRODUCTO SIN VENCIMIENTO. CERTIFICACIÓN CE, ISO. FICHA TÉCNICA INCLUIDA. | papel z, registro termico , referencia monitor fetal corometric 170 papel para monitor fetal. fabricado por la tecnocarta, italia. medidas: 152mm x 900mm. presentación en resma 150 hojas. producto sin vencimiento. certificación ce, iso. ficha técnica incluida. | 0
PAPEL TYVEC 10 CMS. X 70 MT. | 42410 ROLLO STERRAD CON INDICADOR QUIMICO 100mm X 70 M | papel tyvec 10 cms. x 70 mt. 42410 rollo sterrad con indicador quimico 100mm x 70 m | 0
CEPILLO DE LIMPIEZA DESECHABLE PARA BRONCOSCOPIO 711616 PARA BRONCOSCOPIO | Cepillo de Limpieza DESECHABLE, marca Endo-Flex, procedencia ALEMANA. - 2,0 mm diametro - 180 cm longitud - 5,0 mm de diametro del cepillo - 20,0 mm de longitud del cepillo - Doble Pompon | cepillo de limpieza desechable para broncoscopio 711616 para broncoscopio cepillo de limpieza desechable, marca endo-flex, procedencia alemana. - 2,0 mm diametro - 180 cm longitud - 5,0 mm de diametro del cepillo - 20,0 mm de longitud del cepillo - doble pompon | 0
COPELA DE ACERO INOXIDABLE DE 500 CC | COPELA ACERO INOX. 0.16L, 85X40MM | copela de acero inoxidable de 500 cc copela acero inox. 0.16l, 85x40mm | 0
PINZA ANATOMICA 14 CM-16 CM DE ACERO INOXIDABLE | PINZA ANATOMICA 14.5CM | pinza anatomica 14 cm-16 cm de acero inoxidable pinza anatomica 14.5cm | 0
PINZA KELLY DE 14 CM RECTA | PINZA HEMOSTATICA KELLY RECTA, 14CM | pinza kelly de 14 cm recta pinza hemostatica kelly recta, 14cm | 0
PINZA KELLY RECTA 14 CM-16 CM DE ACERO INOXIDABLE | PINZA HEMOSTATICA KELLY RECTA, 14CM | pinza kelly recta 14 cm-16 cm de acero inoxidable pinza hemostatica kelly recta, 14cm | 0
PINZA KOCHER CURVA 16 CM | PINZA HEMOSTATICA KOCHER CURVA 1X2 DIENTES 16 CM | pinza kocher curva 16 cm pinza hemostatica kocher curva 1x2 dientes 16 cm | 0
PINZA MOSQUITO CURVA 12 CM | PINZA HALSTED MOSQUITO CURVA 12,5 CM | pinza mosquito curva 12 cm pinza halsted mosquito curva 12,5 cm | 0
PINZA MOSQUITO RECTA 12 CM | PINZA HALSTED MOSQUITO RECTA 12,5CM | pinza mosquito recta 12 cm pinza halsted mosquito recta 12,5cm | 0
PINZA QUIRURGICA 14 CM-16 CM DE ACERO INOXIDABLE | PINZA QUIRURGICA 1X2 DIENTES, 16CM | pinza quirurgica 14 cm-16 cm de acero inoxidable pinza quirurgica 1x2 dientes, 16cm | 0
PORTA AGUJA 16 CM.DE ACERO INOXIDABLE | PORTA AGUJAS MAYO HEGAR, 16 CM | porta aguja 16 cm.de acero inoxidable porta agujas mayo hegar, 16 cm | 0
PORTA AGUJA MAYO HEGER 14 CM. DE ACERO INOXIDABLE | PORTA AGUJAS MAYO HEGAR 14CM | porta aguja mayo heger 14 cm. de acero inoxidable porta agujas mayo hegar 14cm | 0
PORTA BISTURI N° 3 (PARA HOJA N° 15) | MANGO BISTURI N°3 12,5CM | porta bisturi n° 3 (para hoja n° 15) mango bisturi n°3 12,5cm | 0
PORTA BISTURI N° 4 (PARA HOJA N° 20) | MANGO BISTURI N°4 | porta bisturi n° 4 (para hoja n° 20) mango bisturi n°4 | 0
RIÑON DE ACERO INOXIDABLE DE 500 ML. | RIÑON STANDARD 250MM; 500ML | riñon de acero inoxidable de 500 ml. riñon standard 250mm; 500ml | 0
RIÑON DESECHABLE DE 500 ML. | 105AA260 RIÑON PULPA BIO 700CC CJAX260 | riñon desechable de 500 ml. 105aa260 riñon pulpa bio 700cc cjax260 | 0
TIJERA CURVA METZENBAUM 14 a 17 CM. DE ACERO INOXIDABLE | TIJERA METZENBAUM CURVA, 14.5 CM | tijera curva metzenbaum 14 a 17 cm. de acero inoxidable tijera metzenbaum curva, 14.5 cm | 0
TIJERA CURVA METZENBAUM 18 CM. DE ACERO INOXIDABLE | TIJERA METZENBAUM NELSON CURVA 18CM | tijera curva metzenbaum 18 cm. de acero inoxidable tijera metzenbaum nelson curva 18cm | 0
TIJERA MAYO RECTA 14 CM. DE ACERO INOXIDABLE PUNTA ROMA | TIJERA MAYO RECTA, 14.5 CM | tijera mayo recta 14 cm. de acero inoxidable punta roma tijera mayo recta, 14.5 cm | 0
TIJERA PUNTA IRIS RECTA 12 CM.DE ACERO INOXIDABLE | TIJERA IRIS RECTA A/A 12 CM | tijera punta iris recta 12 cm.de acero inoxidable tijera iris recta a/a 12 cm | 0
TIJERA QUIRURGICA 14 CM. DE ACERO INOXIDABLE PUNTA ROMA | TIJERA QUIRURGICA RECTA PUNTA R/R, 14.5CM | tijera quirurgica 14 cm. de acero inoxidable punta roma tijera quirurgica recta punta r/r, 14.5cm | 0
TIJERA RECTA METZENBAUM 14 a 17 CM. DE ACERO INOXIDABLE | TIJERA METZENBAUM RECTA, 14.5CM | tijera recta metzenbaum 14 a 17 cm. de acero inoxidable tijera metzenbaum recta, 14.5cm | 0
TIJERA RECTA METZENBAUM 18 CM. DE ACERO INOXIDABLE | TIJERA METZENBAUM NELSON RECTA 18 CM | tijera recta metzenbaum 18 cm. de acero inoxidable tijera metzenbaum nelson recta 18 cm | 0
EQUIPO DE MONITORIZACION CON TRANSDUCTOR DESECHABLE PARA LA MEDICION DE PARAMETROS FISIOLOGICOS DE PRESION (REF. 5202507-0. TRANSPAC ) | Exadyn-Combitrans Set | equipo de monitorizacion con transductor desechable para la medicion de parametros fisiologicos de presion (ref. 5202507-0. transpac ) exadyn-combitrans set | 0
EQUIPO PARA INFUSION CON TOMA DE AIRE COMPATIBLE CON BOMBAS DE INFUSION 180CM (INTRAFIX SAFE SET AIR BRAUN, REF 401450SE) | INTRAFIX AIR P SAFESET I.S. 180 cm. c/luer lock | equipo para infusion con toma de aire compatible con bombas de infusion 180cm (intrafix safe set air braun, ref 401450se) intrafix air p safeset i.s. 180 cm. c/luer lock | 0
CANULA INTRAVENA CON BIOSEGURIDAD CON ALAS N° 20 GA 1.00 | cateter intravenoso de bioseguridad Insyte Autoguard winged 20G x 1" o 30 mm codigo BD 381933 | canula intravena con bioseguridad con alas n° 20 ga 1.00 cateter intravenoso de bioseguridad insyte autoguard winged 20g x 1" o 30 mm codigo bd 381933 | 0
CANULA INTRAVENA CON BIOSEGURIDAD CON ALAS N° 24 GA | cateter intravenoso de bioseguridad Insyte Autoguard 24G x 0,75" o 30 mm codigo BD 381912 | canula intravena con bioseguridad con alas n° 24 ga cateter intravenoso de bioseguridad insyte autoguard 24g x 0,75" o 30 mm codigo bd 381912 | 0
CANULA INTRAVENA CON BIOSEGURIDAD Nº 20 X 30 MM | cateter intravenoso de bioseguridad Insyte Autoguard 20G x 1" o 30 mm codigo BD 381833 | canula intravena con bioseguridad nº 20 x 30 mm cateter intravenoso de bioseguridad insyte autoguard 20g x 1" o 30 mm codigo bd 381833 | 0
ACELERADOR DE INFUSION PARA SANGRE PARA BOLSA DE 500 ML. REUTILIZABLE CON PERA INSUFLADORA, VALVULA Y CONTROL DE PRESION EN ENVASE INDIVIDUAL RESISTENTE CON SELLO QUE ASEGURE INVIOLABILIDAD DEL CONTENIDO | apurador reusable 500 ml | acelerador de infusion para sangre para bolsa de 500 ml. reutilizable con pera insufladora, valvula y control de presion en envase individual resistente con sello que asegure inviolabilidad del contenido apurador reusable 500 ml | 0
BAJADA DE SUERO HOTLINE EQUIPO CALENTADOR DE SANGRE | bajada de suero y angre Hotline | bajada de suero hotline equipo calentador de sangre bajada de suero y angre hotline | 0
EQUIPO ADMINISTRACION SANGRE ADULTO (REF: NIPRO) | BAJADA DE SANGRE ADULTO T-5 SWIRL LOCK | equipo administracion sangre adulto (ref: nipro) bajada de sangre adulto t-5 swirl lock | 0
BAJADA DE SUERO PARA ADULTO 21 G, CON SITIO EN "Y", CON VENTEO, SISTEMA LUER LOCK O EQUIVALENTE (REF. IS-01A/A-21G(LA)) | SET INFUSION LUER LOCK 150CM/SIN AGUJA | bajada de suero para adulto 21 g, con sitio en "y", con venteo, sistema luer lock o equivalente (ref. is-01a/a-21g(la)) set infusion luer lock 150cm/sin aguja | 0
EQUIPO PARA INFUSION DE SOLUCIONES LUER SLIP, LLAVE EN Y (MACROGOTEO 20 GOTAS CON BULBO SIN FILTRO) (REF. IS-01A/A-21GS(LA)) | IV20-201 SET ADM C/VENT S/FILTRO C CONEC EN Y | equipo para infusion de soluciones luer slip, llave en y (macrogoteo 20 gotas con bulbo sin filtro) (ref. is-01a/a-21gs(la)) iv20-201 set adm c/vent s/filtro c conec en y | 0
CONO OBTURACION COMBI ROJO | GCH040203: TAPA ROJA , ESTERIL OXIDO ETILENO. CAJA X 100 UNIDADES, VALOR X UNIDAD, MARCA GREATCARE, PROCEDENCIA CHINA, CERTIFICACIONES CERTIFICADO ISO 13485:2016. CE. LIBRE VENTA. LIBRE LATEX, VENCIMIENTO 01.05.2025 | cono obturacion combi rojo gch040203: tapa roja , esteril oxido etileno. caja x 100 unidades, valor x unidad, marca greatcare, procedencia china, certificaciones certificado iso 13485:2016. ce. libre venta. libre latex, vencimiento 01.05.2025 | 0
REGULADOR DE GOTEO MANUAL CON EXTENSOR (DOSI-FLOW O EQUIVALENTE) | GCH040401: REGULADOR DE GOTEO, TUBO DE PVC RESISTENTE AL DOBLADO LONGITUD 60 CM UNIDAD ENVASE MIXTO ESTERIL OXIDO ETILENO, MARCA GREATCARE, PROCEDENCIA CHINA, CERTIFICACIONES CERTIFICADO ISO 13485:2016. CE. LIBRE VENTA. LIBRE LATEX, VENCIMIENTO 01.05.2026 | regulador de goteo manual con extensor (dosi-flow o equivalente) gch040401: regulador de goteo, tubo de pvc resistente al doblado longitud 60 cm unidad envase mixto esteril oxido etileno, marca greatcare, procedencia china, certificaciones certificado iso 13485:2016. ce. libre venta. libre latex, vencimiento 01.05.2026 | 0
ALARGADOR VENOSO 4 VIAS PUNTA LUER LOCK MACHO HEMBRA DE 15 CM | ALARGADOR VENOSO 4 VIAS 015 | alargador venoso 4 vias punta luer lock macho hembra de 15 cm alargador venoso 4 vias 015 | 0
ALARGADOR VENOSO CON CONECTOR LUER LOCK MACHO-HEMBRA 30 CM. | ALARGADOR VENOSO M/H 030 | alargador venoso con conector luer lock macho-hembra 30 cm. alargador venoso m/h 030 | 0
ALARGADOR VENOSO CON CONECTOR LUER LOCK MACHO-HEMBRA 75 CM. | ALARGADOR VENOSO M/H 075 | alargador venoso con conector luer lock macho-hembra 75 cm. alargador venoso m/h 075 | 0
ALARGADOR VENOSO CON CONECTOR LUER LOCK MACHO-HEMBRA 75 CM. VOLUMEN 0,5 CC A 1 CC DE LUMEN DE CEBADO | ALARGADOR MINILINE M/H 075 | alargador venoso con conector luer lock macho-hembra 75 cm. volumen 0,5 cc a 1 cc de lumen de cebado alargador miniline m/h 075 | 0
ALARGADOR VENOSO CON CONECTOR LUER LOCK MACHO-HEMBRA CON LLAVE 3 PASOS 10 a 15 CM.LARGO, ENVASE INDIVIDUAL ESTERIL. ( DISCOFIX BRAUN, REF.4098102) | ALARGADOR VENOSO C/LLAVE DE 100 | alargador venoso con conector luer lock macho-hembra con llave 3 pasos 10 a 15 cm.largo, envase individual esteril. ( discofix braun, ref.4098102) alargador venoso c/llave de 100 | 0
ALARGADOR VENOSO MICROLINE 150 CMS. | ALARGADOR MICROLINE M/H 150 | alargador venoso microline 150 cms. alargador microline m/h 150 | 0
TAPA OBTURACION CON GOMA PARA PUNCION (AMARILLA) | TAPA AMARILLA | tapa obturacion con goma para puncion (amarilla) tapa amarilla | 0
CAMISAS PARA TOMA DE MUESTRAS AL VACIO | PORTATUBO (CAMISA) HOLDER ESTANDAR, POLIPROPILENO. MARCA VACUETTE®. Código: TC-450201 PROCEDENCIA AUSTRIA | camisas para toma de muestras al vacio portatubo (camisa) holder estandar, polipropileno. marca vacuette®. código: tc-450201 procedencia austria | 0
ALARGADOR VENOSO CON CONECTOR LUER LOCK 140 A 150 CM. | LLAVE DE TRES PASOS CON ALARGADOR 150CM | alargador venoso con conector luer lock 140 a 150 cm. llave de tres pasos con alargador 150cm | 0
LLAVE 3 PASOS CON ALARGADOR VENOSO 100 CM. | MUNCARE LLAVE 3 PASOS C/ALARGADOR 100CM | llave 3 pasos con alargador venoso 100 cm. muncare llave 3 pasos c/alargador 100cm | 0
LLAVE 3 PASOS CON ALARGADOR VENOSO 30 CM. | LLAVE 3 PASOS CON ALARGADOR VENOSO 30 CM. | llave 3 pasos con alargador venoso 30 cm. llave 3 pasos con alargador venoso 30 cm. | 0
LLAVE 3 PASOS CON ALARGADOR VENOSO 75 CM. | LLAVE 3 PASOS CON ALARGADOR VENOSO 75 CM. | llave 3 pasos con alargador venoso 75 cm. llave 3 pasos con alargador venoso 75 cm. | 0
ALARGADOR VENOSO CON CONECTOR LUER LOCK 10 CM. | ALARGADOR VENOSO CON LLAVE DE TRES PASOS 10 CM | alargador venoso con conector luer lock 10 cm. alargador venoso con llave de tres pasos 10 cm | 0
LLAVE 3 PASOS DESECHABLE ROTACION 360 GRADOS DE POLICARBONATO LIBRE DE LATEX DEBE INCLUIR AL MENOS DOS TAPAS ENVASE INDIVIDUAL ESTERIL RESISTENTE CON SELLO QUE ASEGURE INVIOLABILIDAD DEL CONTENIDO | LLAVE DE TRES PASOS | llave 3 pasos desechable rotacion 360 grados de policarbonato libre de latex debe incluir al menos dos tapas envase individual esteril resistente con sello que asegure inviolabilidad del contenido llave de tres pasos | 0
ASA DE ACERO INOXIDABLE PARA AMIGDALOTOMO DE 0.4 MM. REFERENCIA OM758R | ASA ALAMBRE D:0,4MM | asa de acero inoxidable para amigdalotomo de 0.4 mm. referencia om758r asa alambre d:0,4mm | 0
SET CANULA EPIDURAL 16 G (CANULA, CATETER Y FILTRO)( PERIFIX BRAUN) REF 4517309 | PERIFIX 730 (16G) | set canula epidural 16 g (canula, cateter y filtro)( perifix braun) ref 4517309 perifix 730 (16g) | 0
TROCAR CATETER 10 FR./ CH(3,3 MM.) X 9" (23 CM) (REF ARGYLE) | trocar cateter 10 fr | trocar cateter 10 fr./ ch(3,3 mm.) x 9" (23 cm) (ref argyle) trocar cateter 10 fr | 0
TROCAR CATETER 12 FR./ CH(4,0 MM.) X 9" (23 CM) (REF ARGYLE) | trocar cateter 12 fr | trocar cateter 12 fr./ ch(4,0 mm.) x 9" (23 cm) (ref argyle) trocar cateter 12 fr | 0
TROCAR CATETER 16 FR./ CH(5,3 MM.) X 9-8/10" (25 CM) (REF ARGYLE) | trocar cateter 16 fr | trocar cateter 16 fr./ ch(5,3 mm.) x 9-8/10" (25 cm) (ref argyle) trocar cateter 16 fr | 0
TROCAR CATETER TORAXICO 24 FR. (8.0 MM) X 15- 3/4" (40 CM) (ARGYLE COVIDIEN REF. 8888561050) | trocar cateter 24 fr punta abierta | trocar cateter toraxico 24 fr. (8.0 mm) x 15- 3/4" (40 cm) (argyle covidien ref. 8888561050) trocar cateter 24 fr punta abierta | 0
TROCAR CATETER TORAXICO 28 FR. (8 MM. X 40 CMS.) | trocar cateter 28 fr punta abierta | trocar cateter toraxico 28 fr. (8 mm. x 40 cms.) trocar cateter 28 fr punta abierta | 0
TROCAR DE OSTEOCLISIS N°14 DESECHABLE | Trocar osteoclisis 14 G 3 cm | trocar de osteoclisis n°14 desechable trocar osteoclisis 14 g 3 cm | 0
TROCAR DE OSTEOCLISIS N°18 DESECHABLE | Trocar osteoclisis 18 G 3 cm | trocar de osteoclisis n°18 desechable trocar osteoclisis 18 g 3 cm | 0
TROCAR CON DILATADOR Y REDUCTOR DE 10/15 MM.DESECHABLE | TROCAR OPTICO - CANULA ESTRIADA Y TRANSPARENTE - REDUCTOR DE 10-15MM - LARGO 100 MM | trocar con dilatador y reductor de 10/15 mm.desechable trocar optico - canula estriada y transparente - reductor de 10-15mm - largo 100 mm | 0
TROCAR DE 5 MM. (DESECHABLE) | TROCAR 5 MM DESECHABLE - CANULA TRASNPARENTE Y ESTRIADA - LARGO 100 MM | trocar de 5 mm. (desechable) trocar 5 mm desechable - canula trasnparente y estriada - largo 100 mm | 0
TROCAR PARA CIRUGIA DE TORAX 5,5 MM.(REF. 179305) | TROCAR TORACICO 5,5 MM - CANULA ESTRIADA - | trocar para cirugia de torax 5,5 mm.(ref. 179305) trocar toracico 5,5 mm - canula estriada - | 0
TROCAR DESECHABLE G-19 90 MM.(PUNCION BISEL) ESPINALES | TROCAR DESECHABLE 19 G X 90 MM | trocar desechable g-19 90 mm.(puncion bisel) espinales trocar desechable 19 g x 90 mm | 0
TROCAR DESECHABLE G-20 90 MM.(PUNCION BISEL) ESPINALES | TROCAR DESECHABLE 20 G X 90 MM | trocar desechable g-20 90 mm.(puncion bisel) espinales trocar desechable 20 g x 90 mm | 0
TROCAR DESECHABLE G-21 90 MM.(PUNCION BISEL) ESPINALES | TROCAR DESECHABLE 21 G X 90 MM | trocar desechable g-21 90 mm.(puncion bisel) espinales trocar desechable 21 g x 90 mm | 0
TROCAR ESPINAL DESECHABLE G-22 X 90 MM. | TROCAR DESECHABLE 22 G X 90 MM | trocar espinal desechable g-22 x 90 mm. trocar desechable 22 g x 90 mm | 0
TROCAR CATETER 8 FR./ CH(2,7 MM.) X 9" (23 CM) (REF ARGYLE) | TROCAR TORAXICO 8 FR. | trocar cateter 8 fr./ ch(2,7 mm.) x 9" (23 cm) (ref argyle) trocar toraxico 8 fr. | 0
TROCAR PUNCION ESPINAL PTA. LAPIZ CON INTRODUCTOR DESECH. 25G 130 MM. | AGESKW2515: AGUJA ESPINAL PUNTA LAPIZ KW 25G X 5" PRESENTACIÓN DE 25G x 5”(127 mm) INTRODUCTOR DE 20G x 1 ½”(3.8mm) ESTERIL OXIDO ETILENO. VENTA MINIMA CAJA X 50 UNIDADES, VALOR X UNIDAD, MARCA PHOENIX, PROCEDENCIA JAPON, CERTIFICACIONES ISO 13485:2016 . FDA . LIBRE DE LATEX . LIBRE DE DEHP, VENCIMIENTO 01.09.2024 | trocar puncion espinal pta. lapiz con introductor desech. 25g 130 mm. ageskw2515: aguja espinal punta lapiz kw 25g x 5" presentación de 25g x 5”(127 mm) introductor de 20g x 1 ½”(3.8mm) esteril oxido etileno. venta minima caja x 50 unidades, valor x unidad, marca phoenix, procedencia japon, certificaciones iso 13485:2016 . fda . libre de latex . libre de dehp, vencimiento 01.09.2024 | 0
TROCAR PUNCION ESPINAL PTA. LAPIZ CON INTRODUCTOR DESECH. 25G 90 MM. | AGESKW2590: AGUJA ESPINAL PUNTA LAPIZ KW PRESENTACIÓN DE 25G x 90 mm CON INTRODUCTOR DE 20G x 1 ½”(3.8mm) ESTERIL OE. VENTA MINIMA CAJA X 50 UNIDADES, VALOR X UNIDAD., MARCA PHOENIX, PROCEDENCIA JAPON, CERTIFICACIONES ISO 13485:2016 . FDA . LIBRE DE LATEX . LIBRE DE DEHP, VENCIMIENTO 01.07.2026 | trocar puncion espinal pta. lapiz con introductor desech. 25g 90 mm. ageskw2590: aguja espinal punta lapiz kw presentación de 25g x 90 mm con introductor de 20g x 1 ½”(3.8mm) esteril oe. venta minima caja x 50 unidades, valor x unidad., marca phoenix, procedencia japon, certificaciones iso 13485:2016 . fda . libre de latex . libre de dehp, vencimiento 01.07.2026 | 0
TROCAR PUNCION ESPINAL PTA. LAPIZ CON INTRODUCTOR DESECH. 27G 130 MM. | AGESKW2715: AGUJA ESPINAL PUNTA LAPIZ KW PRESENTACIÓN DE 27G x 5”(127 mm). CON INTRODUCTOR DE 20G x 1 ½”(3.8mm) ESTERIL OE. VENTA MINIMA CAJA X 50 UNIDADES, VALOR X UNIDAD, MARCA PHOENIX, PROCEDENCIA JAPON, CERTIFICACIONES ISO 13485:2016 . FDA . LIBRE DE LATEX . LIBRE DE DEHP, VENCIMIENTO 01.09.2022 | trocar puncion espinal pta. lapiz con introductor desech. 27g 130 mm. ageskw2715: aguja espinal punta lapiz kw presentación de 27g x 5”(127 mm). con introductor de 20g x 1 ½”(3.8mm) esteril oe. venta minima caja x 50 unidades, valor x unidad, marca phoenix, procedencia japon, certificaciones iso 13485:2016 . fda . libre de latex . libre de dehp, vencimiento 01.09.2022 | 0
TROCAR PUNCION ESPINAL PTA. LAPIZ CON INTRODUCTOR DESECH. 27G 90 MM. | AGESKW2790: AGUJA ESPINAL PUNTA LAPIZ KW PRESENTACIÓN DE 27G x 90 mm CON INTRODUCTOR DE 20G x 1 ½”(3.8mm) ESTERIL OXIDO ETILENO.VENTA MINIMA CAJA X 50 UNIDADES, VALOR X UNIDAD., MARCA PHOENIX, PROCEDENCIA JAPON, CERTIFICACIONES ISO 13485:2016 . FDA . LIBRE DE LATEX . LIBRE DE DEHP, VENCIMIENTO 01.07.2026 | trocar puncion espinal pta. lapiz con introductor desech. 27g 90 mm. ageskw2790: aguja espinal punta lapiz kw presentación de 27g x 90 mm con introductor de 20g x 1 ½”(3.8mm) esteril oxido etileno.venta minima caja x 50 unidades, valor x unidad., marca phoenix, procedencia japon, certificaciones iso 13485:2016 . fda . libre de latex . libre de dehp, vencimiento 01.07.2026 | 0
TROCAR TUOHY 16 G 90 MM.LARGO DESECHABLE | TREP1690: TROCAR TOUHY EPIDURAL 16G X 90mm. CÁNULA DE ACERO INOXIDABLE, CUBO DE POLICARBONATO, ESTILETE DE ACERO. ESTERIL OXIDO ETILENO. VENTA MINIMA CAJA X 50 UNIDADES, VALOR X UNIDAD, MARCA PHOENIX, PROCEDENCIA JAPON, CERTIFICACIONES ISO 13485:2016 . FDA . LIBRE DE LATEX . LIBRE DE DEHP, VENCIMIENTO 01.03.2024 | trocar tuohy 16 g 90 mm.largo desechable trep1690: trocar touhy epidural 16g x 90mm. cánula de acero inoxidable, cubo de policarbonato, estilete de acero. esteril oxido etileno. venta minima caja x 50 unidades, valor x unidad, marca phoenix, procedencia japon, certificaciones iso 13485:2016 . fda . libre de latex . libre de dehp, vencimiento 01.03.2024 | 0
ASAS SIMILAR RADIUS 1.0 CM.X 1.0 CM. (REFERENCIA S1010) COMPATIBLE CON EQUIPO COOPERSURGICAL | ELECTRODO ASA LOOP 10X10 | asas similar radius 1.0 cm.x 1.0 cm. (referencia s1010) compatible con equipo coopersurgical electrodo asa loop 10x10 | 0
ASAS SIMILAR RADIUS 2.0 CM.X 1.0 CM. (REFERENCIA R2010) COMPATIBLE CON EQUIPO COOPERSURGICAL | ELECTRODO ASA LOOP 20X10 | asas similar radius 2.0 cm.x 1.0 cm. (referencia r2010) compatible con equipo coopersurgical electrodo asa loop 20x10 | 0
CERVIX SET X 6 SOBRES O EQUIVALENTE | Cinta de poliéster de 5 mm., color blanco, de 5 mm. x 30 cm. Con dos agujas estriadas de punta cilindrica, 1/2 circulo, de 48 mm. CTX (2) | cervix set x 6 sobres o equivalente cinta de poliéster de 5 mm., color blanco, de 5 mm. x 30 cm. con dos agujas estriadas de punta cilindrica, 1/2 circulo, de 48 mm. ctx (2) | 0
TROCAR MIELOGRAMA 15GAX4" DESECH. | AGUJA ASPIRACIÓN MÉDULA OSEA MIELO-CAN: Aguja de aspiración de médula ósea desechable, de acero inoxidable, con mango ergonómico y trocar de extensión regulable según modelo, además de un conector luer para aspiración. arca Sterylab, procedencia Italia Empaque unitario estéril. Despacho incluido y dentro de 48 Hrs luego de recepcionada la OC. | trocar mielograma 15gax4" desech. aguja aspiración médula osea mielo-can: aguja de aspiración de médula ósea desechable, de acero inoxidable, con mango ergonómico y trocar de extensión regulable según modelo, además de un conector luer para aspiración. arca sterylab, procedencia italia empaque unitario estéril. despacho incluido y dentro de 48 hrs luego de recepcionada la oc. | 0
ACEITE DE ACIDOS GRASOS HIPEROXIGENADOS( REF CORPITOL URGO, LINO VERA BRAUN) | Acido graso c/aloe vera+cent. asiática p/preven./tto. de úlceras grado I | aceite de acidos grasos hiperoxigenados( ref corpitol urgo, lino vera braun) acido graso c/aloe vera+cent. asiática p/preven./tto. de úlceras grado i | 0
BOLSA DRENABLE DE 2 PIEZAS 60 MM CON FILTRO PARA OSTOMIA (REF PROXIMA 2 BRAUN) | Bolsa p/colostomía e Ileostomía, doble sistema | bolsa drenable de 2 piezas 60 mm con filtro para ostomia (ref proxima 2 braun) bolsa p/colostomía e ileostomía, doble sistema | 0
BOLSA DRENABLE DE 2 PIEZAS 80 MM CON FILTRO PARA OSTOMIA (REF PROXIMA 2 BRAUN) | Bolsa p/colostomía e Ileostomía, doble sistema | bolsa drenable de 2 piezas 80 mm con filtro para ostomia (ref proxima 2 braun) bolsa p/colostomía e ileostomía, doble sistema | 0
PLACA COLOSTOMIA 60 MM. (REF PROXIMA 2 BRAUN) | Placa p/ bolsas de colostomía/ileostomía/urostomía, doble sist. | placa colostomia 60 mm. (ref proxima 2 braun) placa p/ bolsas de colostomía/ileostomía/urostomía, doble sist. | 0
PLACA COLOSTOMIA 80 MM(REF PROXIMA 2 BRAUN) | Placa p/ bolsas de colostomía/ileostomía/urostomía, doble sist. | placa colostomia 80 mm(ref proxima 2 braun) placa p/ bolsas de colostomía/ileostomía/urostomía, doble sist. | 0
PLACA UROSTOMIA 45 MM (REF NATURA) | Placa p/ bolsas de colostomía/ileostomía/urostomía, doble sist. | placa urostomia 45 mm (ref natura) placa p/ bolsas de colostomía/ileostomía/urostomía, doble sist. | 0
SOLUCIÓN DE POLIHEXANIDA CON BETAINA 350 ML (PRONTOSAN BRAUN) | Solución de limpieza y descontaminación de heridas | solución de polihexanida con betaina 350 ml (prontosan braun) solución de limpieza y descontaminación de heridas | 0
SOLUCION GEL DE BETAINA CON POLIHEXANIDA WOUND GEL X 250 G (PRONTOSAN BRAUN) | Solución de limpieza y descontaminación de heridas | solucion gel de betaina con polihexanida wound gel x 250 g (prontosan braun) solución de limpieza y descontaminación de heridas | 0
SOLUCION GEL DE BETAINA CON POLIHEXANIDA WOUND GEL X 30 G(PRONTOSAN BRAUN) | Solución de limpieza y descontaminación de heridas | solucion gel de betaina con polihexanida wound gel x 30 g(prontosan braun) solución de limpieza y descontaminación de heridas | 0
CLIP PARA BOLSA DE COLOSTOMIA B-BRAUN | PINZA DE COLOSTOMÍA RIGIDA | clip para bolsa de colostomia b-braun pinza de colostomía rigida | 0
ELIMINADOR DE ADHESIVO MEDICO EN SPRAY 60 ML | Removedor Adhesivo | eliminador de adhesivo medico en spray 60 ml removedor adhesivo | 0
PASTA PARA OSTOMIAS 60 GRS | PASTA DE HIDROCOLOIDE, MOLDEABLE | pasta para ostomias 60 grs pasta de hidrocoloide, moldeable | 0
GASA ESTERIL CON VASELINA SOLIDA 10 X 10 CM.(PARAFINADA) EN ENVASE INDIVIDUAL ESTERIL EN SOBRE UNITARIO | CUTICELL CLASSIC 10 x 10Cm - Caja x 100 Sobres | gasa esteril con vaselina solida 10 x 10 cm.(parafinada) en envase individual esteril en sobre unitario cuticell classic 10 x 10cm - caja x 100 sobres | 0
YESO PLASTICO 10 CM. APROX. | DELTA CAST CONFORMABLE 10Cm x 3.6M - Caja x 10 Verde | yeso plastico 10 cm. aprox. delta cast conformable 10cm x 3.6m - caja x 10 verde | 0
YESO PLASTICO 5 CM. APROX. | DELTA CAST CONFORMABLE 5Cm x 3.6M - Caja x 10 Azul | yeso plastico 5 cm. aprox. delta cast conformable 5cm x 3.6m - caja x 10 azul | 0
TEJIDO TUBULAR 8 CM. ANCHO | tejido tubular 100% algodón rollo 8 cms x 25 mts | tejido tubular 8 cm. ancho tejido tubular 100% algodón rollo 8 cms x 25 mts | 0
PELICULA PROTECTORA OPSITE 100 ML. SPRAY | Opsite Spray 100ml Ctn 12 | pelicula protectora opsite 100 ml. spray opsite spray 100ml ctn 12 | 0
PELICULA BARRERA NO IRRITANTE EN SPRAY 25 A 50 ML (REF. CAVILON) | Película Protectora Sin Alcohol, Spray 28ml. | pelicula barrera no irritante en spray 25 a 50 ml (ref. cavilon) película protectora sin alcohol, spray 28ml. | 0
TELA ADHESIVA DE PAPEL 2,5 CM. X 9,1 METROS (COLOR PIEL) (MICROPORE) | Micropore (sin Dispensador) 2,5 cm x 9,1 m Piel | tela adhesiva de papel 2,5 cm. x 9,1 metros (color piel) (micropore) micropore (sin dispensador) 2,5 cm x 9,1 m piel | 0
TELA ADHESIVA PLASTICA TRANSPARENTE 5 CM.X 9,1 M (TRANSPORE) | TRANSPORE 5 cm x 9,1 mts., Color Blanca | tela adhesiva plastica transparente 5 cm.x 9,1 m (transpore) transpore 5 cm x 9,1 mts., color blanca | 0
TELA ADHESIVA TELA DE SEDA 2,5 CM.X 9.1 MT (DURAPORE) | Seda DURAPORE 2,5 cm x 9,1 mts. | tela adhesiva tela de seda 2,5 cm.x 9.1 mt (durapore) seda durapore 2,5 cm x 9,1 mts. | 0
TELA ADHESIVA TELA DE SEDA 5 CM.X 9.1 MT (DURAPORE) | Seda DURAPORE 5 cm x 9,1 mts. | tela adhesiva tela de seda 5 cm.x 9.1 mt (durapore) seda durapore 5 cm x 9,1 mts. | 0
PARCHE CURITA REDONDO IMPERMEABLE, HIPOALERGENCIA PARA VENOPUNCIONES (BOLSAS X 100) ENVASE INDIVIDUAL ESTERIL | PARCHE REDONDO 22 MM ESTERIL COLOR PIEL HIPOALERGENICO PARA PUNCION | parche curita redondo impermeable, hipoalergencia para venopunciones (bolsas x 100) envase individual esteril parche redondo 22 mm esteril color piel hipoalergenico para puncion | 0
TEJIDO TUBULAR 3 CM. ANCHO | TEJIDO TUBULAR3CMS ANCHO POSICION DE DESCANSO X 25 MTS | tejido tubular 3 cm. ancho tejido tubular3cms ancho posicion de descanso x 25 mts | 0
BOLSA DRENABLE DE UNA PIEZA PARA OSTOMIA 50 MM ( LITTLE ONES CONVATEC, REF. 020922) | active life | bolsa drenable de una pieza para ostomia 50 mm ( little ones convatec, ref. 020922) active life | 0
GASA PARAFINADA ESTERIL (VASELINA) TIRA 10 CM. X 7 MT. (SIMILAR JELONET) | jelonet | gasa parafinada esteril (vaselina) tira 10 cm. x 7 mt. (similar jelonet) jelonet | 0
GEL HIDROGEL 85 GRS. | safgel 85gr | gel hidrogel 85 grs. safgel 85gr | 0
TELA ADHESIVA DE PAPEL 1,3 CM. X 9.1 METROS (COLOR PIEL) (MICROPORE) | tela micropore | tela adhesiva de papel 1,3 cm. x 9.1 metros (color piel) (micropore) tela micropore | 0
BOLSA DRENABLE DE UNA PIEZA PARA OSTOMIA 64 MM (REF ACTIVE LIFE CONVATEC) | ACTIVE LIFE® ALTERNATIVA 19-64mm | bolsa drenable de una pieza para ostomia 64 mm (ref active life convatec) active life® alternativa 19-64mm | 0
GEL HIDROACTIVO ESTERIL HIDROCOLOIDE TB X 30 GRS. | DUODERM GEL® 30gr | gel hidroactivo esteril hidrocoloide tb x 30 grs. duoderm gel® 30gr | 0
TEJIDO TUBULAR 10 CM. ANCHO | TEJIDO TUBULAR 10 CM. ANCHO | tejido tubular 10 cm. ancho tejido tubular 10 cm. ancho | 0
TEJIDO TUBULAR 15 CM. ANCHO | TEJIDO TUBULAR 15 CM. ANCHO | tejido tubular 15 cm. ancho tejido tubular 15 cm. ancho | 0
TEJIDO TUBULAR 20 CM. ANCHO | TEJIDO TUBULAR 20 CM. ANCHO | tejido tubular 20 cm. ancho tejido tubular 20 cm. ancho | 0
TEJIDO TUBULAR 5 CM. ANCHO | TEJIDO TUBULAR 5 CM. ANCHO | tejido tubular 5 cm. ancho tejido tubular 5 cm. ancho | 0
TELA ADHESIVA DE PAPEL 5 CM. X 9,1 M (MICROPORE) | TELA ADHESIVA DE PAPEL 5 CM. X 9,1 M (MICROPORE) | tela adhesiva de papel 5 cm. x 9,1 m (micropore) tela adhesiva de papel 5 cm. x 9,1 m (micropore) | 0
KIT CURACION DESECHABLE BASICO (BANDEJA CURACION, PINZA ANATOMICA, PINZA QUIRURGICA, TIJERA, PAÑO CAMPO 45 X 45 APROX., 3 TORULAS GASA, 1 APOSITO 10 X 10 APROX, COPELA) | KIT200: KIT CURACION GENERAL, CONTIENE: 1 BANDEJA PLASTICA BLANCA DE 15 X 9 CM CON DIVISIÓN, 1 PINZA DE PRESICION DESECHABLE DE 5 PULGADAS, 1 PINZA QUIRURGICA 5 PULGADAS, 1 TIJERA QUIRURGICA, 1 REGLA DE PAPEL DE 30 CM, 1 CAMPO DE SMS DE 40 X 40 CM, 3 TORULAS DE GASA NO TEJIDA DE 3 CM, 3 COMPRESAS DE GASA NO TEJIDA DE 7,5 X 7,5 CM. EN ENVASE MIXTO, ESTERIL, OXIDO ETILENO, ENVASE MIXTO, UD, MARCA PRIMUS PACK, PROCEDENCIA CHILE, CERTIFICACIONES ISO 9001:2015, VENCIMIENTO 07.07.2026 | kit curacion desechable basico (bandeja curacion, pinza anatomica, pinza quirurgica, tijera, paño campo 45 x 45 aprox., 3 torulas gasa, 1 aposito 10 x 10 aprox, copela) kit200: kit curacion general, contiene: 1 bandeja plastica blanca de 15 x 9 cm con división, 1 pinza de presicion desechable de 5 pulgadas, 1 pinza quirurgica 5 pulgadas, 1 tijera quirurgica, 1 regla de papel de 30 cm, 1 campo de sms de 40 x 40 cm, 3 torulas de gasa no tejida de 3 cm, 3 compresas de gasa no tejida de 7,5 x 7,5 cm. en envase mixto, esteril, oxido etileno, envase mixto, ud, marca primus pack, procedencia chile, certificaciones iso 9001:2015, vencimiento 07.07.2026 | 0
ALGINATO MECHAS, ENVASE INDIVIDUAL 30 CM APROX. ( TEGADERM ALGINATO 3M, REF. 90120) | ALGINATO MECHA | alginato mechas, envase individual 30 cm aprox. ( tegaderm alginato 3m, ref. 90120) alginato mecha | 0
GASA PARAFINADA ESTERIL (VASELINA) TIRA 10 CM. X 7 MT. (SIMILAR JELONET) | GASA PARAFINADA 10X 10 | gasa parafinada esteril (vaselina) tira 10 cm. x 7 mt. (similar jelonet) gasa parafinada 10x 10 | 0
CINTA DE ESPUMA DISTENDIBLE HIPOALERGENICA 5 CM X 5 M, INDICADA PARA APLICAR COMPRENSIÓN (MICROFOAM 3M REF. 1528-2) | TELA MICROFOAM 5CM X 5MT. 1528-2 (6) | cinta de espuma distendible hipoalergenica 5 cm x 5 m, indicada para aplicar comprensión (microfoam 3m ref. 1528-2) tela microfoam 5cm x 5mt. 1528-2 (6) | 0
TELA ADHESIVA DE PAPEL 2,5 CM. X 9,1 M (MICROPORE) | 3M TELA MICR.2.5CMX9.1M.C/D R.1535-1(12) | tela adhesiva de papel 2,5 cm. x 9,1 m (micropore) 3m tela micr.2.5cmx9.1m.c/d r.1535-1(12) | 0
TELA ADHESIVA PLASTICA TRANSPARENTE 1,3 CM.X 9,1 M (TRANSPORE) | TELA TRANSPORE 1.3CMX9.1 MTS 1527-0 (24) | tela adhesiva plastica transparente 1,3 cm.x 9,1 m (transpore) tela transpore 1.3cmx9.1 mts 1527-0 (24) | 0
TELA ADHESIVA PLASTICA TRANSPARENTE 2,5 CM.X 9,1 M (TRANSPORE) | 3M TELA TRANSPORE 2.5CMX9.1MT 1527-1(12) | tela adhesiva plastica transparente 2,5 cm.x 9,1 m (transpore) 3m tela transpore 2.5cmx9.1mt 1527-1(12) | 0
GEL HIDROGEL 15 GRS. | TEGADERM HIDROGEL 15 GR 91110 | gel hidrogel 15 grs. tegaderm hidrogel 15 gr 91110 | 0
APOSITO ABSORBENTE DE FIBRAS POLIABSORBENTES Y MATRIZ LIPIDOCOLOIDEMICROADHERENTE CON PLATA | Exufiber Ag 10x10 | aposito absorbente de fibras poliabsorbentes y matriz lipidocoloidemicroadherente con plata exufiber ag 10x10 | 0
APOSITO TRANSPARENTE ADHESIVO 10 X 25 CM. SIMILAR A TEGADERM | aposito adhesivo transparente 10 x 25 cms | aposito transparente adhesivo 10 x 25 cm. similar a tegaderm aposito adhesivo transparente 10 x 25 cms | 0
APOSITO TRANSPARENTE ADHESIVO 15 X 20 CM. SIMILAR A TEGADERM | aposito adhesivo transparente 10 x 20 cms | aposito transparente adhesivo 15 x 20 cm. similar a tegaderm aposito adhesivo transparente 10 x 20 cms | 0
APOSITO ABSORBENTE DE PLATA CON HIDROFIBRA 5 X 5 CM ( AQUACEL AG CONVATEC, REF. 403706) | AQUACEL AG+®EXTRA 5x5cm (est) | aposito absorbente de plata con hidrofibra 5 x 5 cm ( aquacel ag convatec, ref. 403706) aquacel ag+®extra 5x5cm (est) | 0
APOSITO CURATIVO BACTERIANO 7*9 CMS. | AQUACEL AG+®EXTRA 5x5cm (est) | aposito curativo bacteriano 7*9 cms. aquacel ag+®extra 5x5cm (est) | 0
APOSITO ESTERIL DE HIDROFIBRA 100% CARBOXILMETILCELULOSA CON TECNOLOGIA HIDROFIBER 10X10 CM. (REF. AQUACEL) | AQUACEL EXTRA® 10x10cm (est) | aposito esteril de hidrofibra 100% carboxilmetilcelulosa con tecnologia hidrofiber 10x10 cm. (ref. aquacel) aquacel extra® 10x10cm (est) | 0
APOSITO ESTERIL DE HIDROFIBRA 100% CARBOXILMETILCELULOSA CON TECNOLOGÍA HIDROFIBER 5X5 CM. (REF. AQUACEL) | AQUACEL EXTRA 5X5CM (est) | aposito esteril de hidrofibra 100% carboxilmetilcelulosa con tecnología hidrofiber 5x5 cm. (ref. aquacel) aquacel extra 5x5cm (est) | 0
APOSITO ESTERIL DE HIDROFIBRA 100% CARBOXILMETILCELULOSA MAS PLATA, MECHA DE 2 x 45 CM. CJ X 5 (REF. AQUACEL AG) | AQUACEL AG+®EXTRA Mecha 2x45 (est) | aposito esteril de hidrofibra 100% carboxilmetilcelulosa mas plata, mecha de 2 x 45 cm. cj x 5 (ref. aquacel ag) aquacel ag+®extra mecha 2x45 (est) | 0
APOSITO CON PLATA NANOCRISTALINA 10 X 10 CM. | PHARMAPAD SILVER 10CM X 10CM | aposito con plata nanocristalina 10 x 10 cm. pharmapad silver 10cm x 10cm | 0
APOSITO DE ALGINATO DE CALCIO + PLATA 10*10 CMS. | PHARMA ALGI SILVER 10CM X 10CM | aposito de alginato de calcio + plata 10*10 cms. pharma algi silver 10cm x 10cm | 0
APOSITO DE CARBON ACTIVADO CON PLATA DE 7,5 X 10 CMS. | PHARMAPAD CARBON+SILVER 7,5CM X 10 CM | aposito de carbon activado con plata de 7,5 x 10 cms. pharmapad carbon+silver 7,5cm x 10 cm | 0
APOSITO ESPUMA HIDROFILICA FOAM ADHESIVO 10X20 CM. | APOSITO ESPUMA HIDROFILICA FOAM ADHESIVO 10X20 CM. | aposito espuma hidrofilica foam adhesivo 10x20 cm. aposito espuma hidrofilica foam adhesivo 10x20 cm. | 0
APOSITO TRANSPARENTE DE CLORHEXIDINA 7 X 8,5 CM. | APOSITO TRANSPARENTE DE CLORHEXIDINA 7 X 8,5 CM. | aposito transparente de clorhexidina 7 x 8,5 cm. aposito transparente de clorhexidina 7 x 8,5 cm. | 0
APOSITO TRANSPARENTE FIJACIÓN VIAS PERIFERICAS ADULTO | APOSITO TRANSPARENTE FIJACIÓN VIAS PERIFERICAS ADULTO | aposito transparente fijación vias perifericas adulto aposito transparente fijación vias perifericas adulto | 0
APOSITO TRANSPARENTE NO ADHESIVO Y POROSO ROLLO DE 97,5 CM.X 22,75 MTS. APROX. REF. TELFA CLEAR O EQUIVALENTE | TELFA EN ROLLO 99 CM X 22.86 MT | aposito transparente no adhesivo y poroso rollo de 97,5 cm.x 22,75 mts. aprox. ref. telfa clear o equivalente telfa en rollo 99 cm x 22.86 mt | 0
APOSITO CURATIVO BACTERIANO 10*10 CMS. | APOSITO CON PLATA 10X10 | aposito curativo bacteriano 10*10 cms. aposito con plata 10x10 | 0
APOSITO DE CARBON ACTIVADO CON PLATA DE 10.5 X 10,5 CM.(REF ACTISORB PLUS) | APOSITO DE CARBON ACTIVADO MAS PLATA | aposito de carbon activado con plata de 10.5 x 10,5 cm.(ref actisorb plus) aposito de carbon activado mas plata | 0
APOSITO DE CARBON ACTIVADO CON PLATA DE 6,5 X 9,5 CM.(REF ACTISORB PLUS) | APOSITO DE CARBON ACTIVADO MAS PLATA | aposito de carbon activado con plata de 6,5 x 9,5 cm.(ref actisorb plus) aposito de carbon activado mas plata | 0
APOSITO ESPUMA HIDROFILICA 10*10 CMS. | APOSITO DE ESPUMA HIDROFILICA | aposito espuma hidrofilica 10*10 cms. aposito de espuma hidrofilica | 0
APOSITO HIDROCOLOIDE 10*10 CMS. | HIDROCOLOIDE 10X10 | aposito hidrocoloide 10*10 cms. hidrocoloide 10x10 | 0
APOSITO AVANZADO DE COLAGENO CON PLATA, EN ENVASE INDIVIDUAL ESTERIL 10 X 10 CM | Matriz de colageno que sirve como estructura para promover el crecimiento nativo del colageno. El EDTA que contiene el aposito inhibe la actividad de las metaloproteasas. CMC que contiene el aposito mantiene un ambiente humedo en la superficie de la herida. el cloruro de plata que contienen el aposito actua como agente antimicrobiano. | aposito avanzado de colageno con plata, en envase individual esteril 10 x 10 cm matriz de colageno que sirve como estructura para promover el crecimiento nativo del colageno. el edta que contiene el aposito inhibe la actividad de las metaloproteasas. cmc que contiene el aposito mantiene un ambiente humedo en la superficie de la herida. el cloruro de plata que contienen el aposito actua como agente antimicrobiano. | 0
APOSITO AVANZADO DE COLAGENO EN ENVASE INDIVIDUAL ESTERIL 10 X 10 CM | - FACILITA LA CICATRIZACIÓN NATURAL DE HERIDAS: Ácido etilendiamintetracético (EDTA, por sus siglas en Inglés) y colágeno en ColActive® Plus se enfocan en desactivar la actividad elevada de metaloproteinasas (MMP, por sus siglas en inglés) de la matriz* | aposito avanzado de colageno en envase individual esteril 10 x 10 cm - facilita la cicatrización natural de heridas: ácido etilendiamintetracético (edta, por sus siglas en inglés) y colágeno en colactive® plus se enfocan en desactivar la actividad elevada de metaloproteinasas (mmp, por sus siglas en inglés) de la matriz* | 0
APOSITO Transparente con Pad 8 X 10 cm (REF TEGADERM + PAD) | LEUKOMED T PLUS 8 x 10Cm - Caja x 50 Hosp. - Aposito transparente esteril con pad absorbente no adherente. - Cod : 72382/001 - Unidad de Medida : Por 50 - Marca : Bsn Medical - Procedencia : Alemania - Vigencia de Productos : 2 a 3 Años | aposito transparente con pad 8 x 10 cm (ref tegaderm + pad) leukomed t plus 8 x 10cm - caja x 50 hosp. - aposito transparente esteril con pad absorbente no adherente. - cod : 72382/001 - unidad de medida : por 50 - marca : bsn medical - procedencia : alemania - vigencia de productos : 2 a 3 años | 0
APOSITO MOLTOPREN 10*10 ESTERIL | APOSITO MOLTOPREN 10X10X 0.5 CMS, ESTERIL | aposito moltopren 10*10 esteril aposito moltopren 10x10x 0.5 cms, esteril | 0
APOSITO MOLTOPREN 20*20 ESTERIL | APOSITO MOLTOPREN 20X20 X0.5 CMS, ESTERIL | aposito moltopren 20*20 esteril aposito moltopren 20x20 x0.5 cms, esteril | 0
APOSITO ESPUMA MICROADHERENTE CON TLC - NOSF10 X 10 (URGOSTART) | URGOSTART 10 x 10 cm CAJA X 10 UNIDADES Espuma hidrofílica absorbente microadherente de poliuretano inhibidora de metaloproteasas con tecnología TLC-NOSF | aposito espuma microadherente con tlc - nosf10 x 10 (urgostart) urgostart 10 x 10 cm caja x 10 unidades espuma hidrofílica absorbente microadherente de poliuretano inhibidora de metaloproteasas con tecnología tlc-nosf | 0
APOSITO URGOTUL PLATA 10X12CM UND | URGOTUL AG 10 x 12cm CAJA X 16 UNIDADES Tul estéril de poliéster no adherente y no oclusivo recubierto de una matriz lípidocoloide con plata (TLC-Ag) | aposito urgotul plata 10x12cm und urgotul ag 10 x 12cm caja x 16 unidades tul estéril de poliéster no adherente y no oclusivo recubierto de una matriz lípidocoloide con plata (tlc-ag) | 0
APOSITO DE ALTA ABSORCION 10*10 CMS. (REF SUPERABSORBER TEGADERM) | TEGADERM SUPERABSORBENTE 10X10CM.(90701) | aposito de alta absorcion 10*10 cms. (ref superabsorber tegaderm) tegaderm superabsorbente 10x10cm.(90701) | 0
APOSITO TRANSPARENTE FIJACIÓN VIAS PERIFERICAS NEONATAL | TEGADERM IV AVANZADO NEO 3,8X4,5CM 1680 | aposito transparente fijación vias perifericas neonatal tegaderm iv avanzado neo 3,8x4,5cm 1680 | 0
APOSITO TRANSPARENTE FIJACIÓN VIAS PERIFERICAS PEDIATRICO | TEGADERM IV AVANZADO PED 5X5,7 CM 1682 | aposito transparente fijación vias perifericas pediatrico tegaderm iv avanzado ped 5x5,7 cm 1682 | 0
CANULA MAYO GUEDEL LIBRE DE LATEX Nº2 TRANSPARENTE, ENVASE INDIVIDUAL ESTERIL. | SKU700312 CÁNULA MAYO GUEDEL N° 2 (80MM). MARCA BIOMEDIKA. PROCEDENCIA CHINA. CAJA X 10 UNIDADES. | canula mayo guedel libre de latex nº2 transparente, envase individual esteril. sku700312 cánula mayo guedel n° 2 (80mm). marca biomedika. procedencia china. caja x 10 unidades. | 0
CANULA MAYO GUEDEL LIBRE DE LATEX Nº3 TRANSPARENTE, ENVASE INDIVIDUAL ESTERIL. | SKU700313 CÁNULA MAYO GUEDEL N° 3 (90MM). MARCA BIOMEDIKA. PROCEDENCIA CHINA. CAJA X 10 UNIDADES. | canula mayo guedel libre de latex nº3 transparente, envase individual esteril. sku700313 cánula mayo guedel n° 3 (90mm). marca biomedika. procedencia china. caja x 10 unidades. | 0
CANULA MAYO GUEDEL LIBRE DE LATEX Nº4 | SKU700319 CÁNULA MAYO GUEDEL N° 4 (100MM). MARCA BIOMEDIKA. PROCEDENCIA CHINA. CAJA X 10 UNIDADES. | canula mayo guedel libre de latex nº4 sku700319 cánula mayo guedel n° 4 (100mm). marca biomedika. procedencia china. caja x 10 unidades. | 0
CANULA MAYO GUEDEL N° 00 50 MM LARGO TRANSPARENTE, ENVASE INDIVIDUAL ESTERIL. | SKU700309 CÁNULA MAYO GUEDEL N° 00 (50MM). MARCA BIOMEDIKA. PROCEDENCIA CHINA. CAJA X 10 UNIDADES. | canula mayo guedel n° 00 50 mm largo transparente, envase individual esteril. sku700309 cánula mayo guedel n° 00 (50mm). marca biomedika. procedencia china. caja x 10 unidades. | 0
CANULA MAYO GUEDEL N° 000, 40MM. TRANSPARENTE, ENVASE INDIVIDUAL ESTERIL. | SKU700308 CÁNULA MAYO GUEDEL N° 000 (40MM). MARCA BIOMEDIKA. PROCEDENCIA CHINA. CAJA X 10 UNIDADES. | canula mayo guedel n° 000, 40mm. transparente, envase individual esteril. sku700308 cánula mayo guedel n° 000 (40mm). marca biomedika. procedencia china. caja x 10 unidades. | 0
CANULA MAYO GUEDEL N° 1 70 MM LARGO, TRANSPARENTE, ENVASE INDIVIDUAL ESTERIL. | SKU700311 CÁNULA MAYO GUEDEL N° 1 (70MM). MARCA BIOMEDIKA. PROCEDENCIA CHINA. CAJA X 10 UNIDADES. | canula mayo guedel n° 1 70 mm largo, transparente, envase individual esteril. sku700311 cánula mayo guedel n° 1 (70mm). marca biomedika. procedencia china. caja x 10 unidades. | 0
CANULA MAYO GUEDEL N° 2 80 MM LARGO APROXIMADO TRANSPARENTE ENVASE INDIVIDUAL ESTERIL RESISTENTE CON SELLO QUE ASEGURE INVIOLAB ILIDAD DEL CONTENIDO | SKU700312 CÁNULA MAYO GUEDEL N° 2 (80MM). MARCA BIOMEDIKA. PROCEDENCIA CHINA. CAJA X 10 UNIDADES. | canula mayo guedel n° 2 80 mm largo aproximado transparente envase individual esteril resistente con sello que asegure inviolab ilidad del contenido sku700312 cánula mayo guedel n° 2 (80mm). marca biomedika. procedencia china. caja x 10 unidades. | 0
CANULA MAYO GUEDEL N° 3 90 MM, TRANSPARENTE, ENVASE INDIVIDUAL ESTERIL. | SKU700313 CÁNULA MAYO GUEDEL N° 3 (90MM). MARCA BIOMEDIKA. PROCEDENCIA CHINA. CAJA X 10 UNIDADES. | canula mayo guedel n° 3 90 mm, transparente, envase individual esteril. sku700313 cánula mayo guedel n° 3 (90mm). marca biomedika. procedencia china. caja x 10 unidades. | 0
CANULA MAYO GUEDEL N° 4 100 MM TRANSPARENTE, ENVASE INDIVIDUAL ESTERIL. | SKU700319 CÁNULA MAYO GUEDEL N° 4 (100MM). MARCA BIOMEDIKA. PROCEDENCIA CHINA. CAJA X 10 UNIDADES. | canula mayo guedel n° 4 100 mm transparente, envase individual esteril. sku700319 cánula mayo guedel n° 4 (100mm). marca biomedika. procedencia china. caja x 10 unidades. | 0
INTUBACION BRONQUIAL 39-FR.DERECHO (RUSCH REF 116-200) | SET MONOBRONQUIAL DERECHO DE 39 FR. | intubacion bronquial 39-fr.derecho (rusch ref 116-200) set monobronquial derecho de 39 fr. | 0
FILTRO HUMIDIFICADOR PARA TRAQUEOSTOMIA (REF COD. 353/19004) | FILTR HME PARA TRAQUEOSTOMÍA TRAQUEOLIFE II | filtro humidificador para traqueostomia (ref cod. 353/19004) filtr hme para traqueostomía traqueolife ii | 0
CANULA MAYO N° 5 | CANULA MAYO N* 5 DE 120 MM | canula mayo n° 5 canula mayo n* 5 de 120 mm | 0
CANULA MAYO GUEDEL N° 0 60 MM, TRANSPARENTE, ENVASE INDIVIDUAL ESTERIL. | CANULA MAYO GUEDEL N° 0 60 MM, TRANSPARENTE, ENVASE INDIVIDUAL ESTERIL. | canula mayo guedel n° 0 60 mm, transparente, envase individual esteril. canula mayo guedel n° 0 60 mm, transparente, envase individual esteril. | 0
SET SUCCION TRAQUEAL DESECHABLE (DAHLHAUSEN REF. 0709800000)EXTRACTOR DE MUESTRA SECRECION TRAQUEAL DESECHABLE CULTIVO SECRECION BRONQUIAL | SET SUCCION TRAQUEAL DESECHABLE (DAHLHAUSEN REF. 0709800000)EXTRACTOR DE MUESTRA SECRECION TRAQUEAL DESECHABLE CULTIVO SECRECION BRONQUIAL | set succion traqueal desechable (dahlhausen ref. 0709800000)extractor de muestra secrecion traqueal desechable cultivo secrecion bronquial set succion traqueal desechable (dahlhausen ref. 0709800000)extractor de muestra secrecion traqueal desechable cultivo secrecion bronquial | 0
FILTRO HUMIDIFICADOR CON INTERCAMBIADOR DE CALOR- HUMEDAD REF 880530 | FILTRO HUMIDIFICADOR E INTERCAMBIADOR DE CALOR (HMEF). FABRICADO POR HAISHENG MEDICAL, HECHO EN CHINA. FILTRO HUMIDIFICADOR CONDENSADOR HIGROSCÓPICO TIPO HMEF. CON CAPACIDAD DE FILTRACIÓN VIRAL/BACTERIANA. BFE: 99,99%.; VFE: 99,99%. CON CONEXIONES UNIVERSALES. ESPACIO MUERTO 49 ML. PRODUCTO ESTERILIZADO POR OE. DESECHABLE, LIBRE DE LÁTEX. CERTIFICACIÓN CE, ISO, FDA. FICHA TÉCNICA INCLUIDA. | filtro humidificador con intercambiador de calor- humedad ref 880530 filtro humidificador e intercambiador de calor (hmef). fabricado por haisheng medical, hecho en china. filtro humidificador condensador higroscópico tipo hmef. con capacidad de filtración viral/bacteriana. bfe: 99,99%.; vfe: 99,99%. con conexiones universales. espacio muerto 49 ml. producto esterilizado por oe. desechable, libre de látex. certificación ce, iso, fda. ficha técnica incluida. | 0
INTUBACION BRONQUEAL 41-FR.DERECHO (RUSCH REF 116200) | TUBO ENDOBRONQUIAL BD 41FR M | intubacion bronqueal 41-fr.derecho (rusch ref 116200) tubo endobronquial bd 41fr m | 0
INTUBACION BRONQUEAL 26-FR.DERECHO (RUSCH REF 116200) | TUBO ENDOBRONQUIAL BD 26FR 116200 M | intubacion bronqueal 26-fr.derecho (rusch ref 116200) tubo endobronquial bd 26fr 116200 m | 0
INTUBACION BRONQUEAL 26-FR.IZQUIERDO (RUSCH REF 116100) | TUBO ENDOBRONQUIAL BI 26FR M | intubacion bronqueal 26-fr.izquierdo (rusch ref 116100) tubo endobronquial bi 26fr m | 0
INTUBACION BRONQUEAL 28-FR.IZQUIERDO (RUSCH REF 116100) | TUBO ENDOBRONQUIAL BI 28FR M | intubacion bronqueal 28-fr.izquierdo (rusch ref 116100) tubo endobronquial bi 28fr m | 0
INTUBACION BRONQUEAL 35-FR.IZQUIERDO (RUSCH REF 116100) | TUBO ENDOBRONQUIAL BI 35FR M | intubacion bronqueal 35-fr.izquierdo (rusch ref 116100) tubo endobronquial bi 35fr m | 0
INTUBACION BRONQUEAL 37-FR.IZQUIERDO ( RUSCH REF 1106100) | TUBO ENDOBRONQUIAL BI 37FR M | intubacion bronqueal 37-fr.izquierdo ( rusch ref 1106100) tubo endobronquial bi 37fr m | 0
INTUBACION BRONQUEAL 39-FR.IZQUIERDO (RUSCH REF 116-100) | TUBO ENDOBRONQUIAL BI 39FR M | intubacion bronqueal 39-fr.izquierdo (rusch ref 116-100) tubo endobronquial bi 39fr m | 0
INTUBACION BRONQUEAL 41-FR.IZQUIERDO (RUSCH REF 116-100) | TUBO ENDOBRONQUIAL BI 41FR 116100 M | intubacion bronqueal 41-fr.izquierdo (rusch ref 116-100) tubo endobronquial bi 41fr 116100 m | 0
INTUBACION BRONQUIAL 28-FR.DERECHO (RUSCH REF 116-200) | TUBO ENDOBRONQUIAL BD 28FR M | intubacion bronquial 28-fr.derecho (rusch ref 116-200) tubo endobronquial bd 28fr m | 0
INTUBACION BRONQUIAL 35-FR.DERECHO (RUSCH REF 116-200) | TUBO ENDOBRONQUIAL BD 35FR M | intubacion bronquial 35-fr.derecho (rusch ref 116-200) tubo endobronquial bd 35fr m | 0
INTUBACION BRONQUIAL 37-FR.DERECHO (RUSCH REF 116-200) | TUBO ENDOBRONQUIAL BD 37FR M | intubacion bronquial 37-fr.derecho (rusch ref 116-200) tubo endobronquial bd 37fr m | 0
SONDA NASOYUYENALES 12 FR. 100% SILICONA (REF. 398-12-P) | Sonda Nasoyeyunal guia y lastre 12Fr x 110cm | sonda nasoyuyenales 12 fr. 100% silicona (ref. 398-12-p) sonda nasoyeyunal guia y lastre 12fr x 110cm | 0
SONDA NASOYUYENALES 14 FR.100% SILICONA (REF. 398-14-S) | Sonda Nasoyeyunal guia y lastre 14Fr x 110cm | sonda nasoyuyenales 14 fr.100% silicona (ref. 398-14-s) sonda nasoyeyunal guia y lastre 14fr x 110cm | 0
SONDA VESICAL SUPRAPUBICO DESECHABLE 12 CM - 5,4MM, 65 CM - CH 15 - 5,0 MM (CISTOSTOMIA) SIMILAR A REF 4450170 | CYSTOFIX SET WITH 2 L BAG FR15,12 CM | sonda vesical suprapubico desechable 12 cm - 5,4mm, 65 cm - ch 15 - 5,0 mm (cistostomia) similar a ref 4450170 cystofix set with 2 l bag fr15,12 cm | 0
SONDA ASPIRACION TRACH CARE 6 FR. CIRCUITO CERRADO | CATETER DE SUCCION CERRADA 6FR PVC GRDO MEDICO PARA USO CONTINUO 24-72HRS | sonda aspiracion trach care 6 fr. circuito cerrado cateter de succion cerrada 6fr pvc grdo medico para uso continuo 24-72hrs | 0
SONDA DE GASTROSTOMIA N° 14 | SONDA DE GASTROSTOMIA DE RECAMBIO 14FR BALON 5CC, 100% SILICONA DE LARGO USO, LIBRE DE LATEX | sonda de gastrostomia n° 14 sonda de gastrostomia de recambio 14fr balon 5cc, 100% silicona de largo uso, libre de latex | 0
SONDA DE GASTROSTOMIA N° 16 | SONDA DE GASTROSTOMIA DE RECAMBIO 16FR BALON 5CC, 100% SILICONA DE LARGO USO, LIBRE DE LATEX | sonda de gastrostomia n° 16 sonda de gastrostomia de recambio 16fr balon 5cc, 100% silicona de largo uso, libre de latex | 0
SONDA DE GASTROSTOMIA N° 22 | SONDA DE GASTROSTOMIA DE RECAMBIO 22FR BALON 20CC, 100% SILICONA DE LARGO USO, LIBRE DE LATEX | sonda de gastrostomia n° 22 sonda de gastrostomia de recambio 22fr balon 20cc, 100% silicona de largo uso, libre de latex | 0
SONDA DE GASTROSTOMIA N° 24 | SONDA DE GASTROSTOMIA DE RECAMBIO 24FR BALON 20CC, 100% SILICONA DE LARGO USO, LIBRE DE LATEX | sonda de gastrostomia n° 24 sonda de gastrostomia de recambio 24fr balon 20cc, 100% silicona de largo uso, libre de latex | 0
SONDA DE GASTROSTOMIA Nº 12 | SONDA DE GASTROSTOMIA DE RECAMBIO 12FR BALON 5CC, 100% SILICONA DE LARGO USO, LIBRE DE LATEX | sonda de gastrostomia nº 12 sonda de gastrostomia de recambio 12fr balon 5cc, 100% silicona de largo uso, libre de latex | 0
SONDA DE GASTROSTOMIA Nº 18 | SONDA DE GASTROSTOMIA DE RECAMBIO 18FR BALON 20CC, 100% SILICONA DE LARGO USO, LIBRE DE LATEX | sonda de gastrostomia nº 18 sonda de gastrostomia de recambio 18fr balon 20cc, 100% silicona de largo uso, libre de latex | 0
SONDA DE RECAMBIO GASTROSTOMIA N°20 FR. | SONDA DE GASTROSTOMIA DE RECAMBIO 14FR BALON 20CC, 100% SILICONA DE LARGO USO, LIBRE DE LATEX | sonda de recambio gastrostomia n°20 fr. sonda de gastrostomia de recambio 14fr balon 20cc, 100% silicona de largo uso, libre de latex | 0
SONDA FOLEY 2 VIAS 1 CTE. 6 FR.CON BALON 1.5 - 3CC CC 100% SILICONA, LARGA PERMANENCIA DE SILICONA (CODIGO HOFMANN SONFOL057 ) | SONDA FOLEY DOS VIAS 6 FR CON 1.5CC, 100% SILICONA MEDICA | sonda foley 2 vias 1 cte. 6 fr.con balon 1.5 - 3cc cc 100% silicona, larga permanencia de silicona (codigo hofmann sonfol057 ) sonda foley dos vias 6 fr con 1.5cc, 100% silicona medica | 0
SONDA NASOGASTRICA LEVIN DESECHABLE 12 FR. | SKU700340 SONDA NASOGÁSTRICA LEVIN 12FR ESTÉRIL. MARCA BIOMEDIKA. PROCEDENCIA CHINA. CAJA X 10 UNIDADES. | sonda nasogastrica levin desechable 12 fr. sku700340 sonda nasogástrica levin 12fr estéril. marca biomedika. procedencia china. caja x 10 unidades. | 0
SONDA NASOGASTRICA LEVIN DESECHABLE 14 FR. | SKU700341 SONDA NASOGÁSTRICA LEVIN 14FR ESTÉRIL. MARCA BIOMEDIKA. PROCEDENCIA CHINA. CAJA X 10 UNIDADES. | sonda nasogastrica levin desechable 14 fr. sku700341 sonda nasogástrica levin 14fr estéril. marca biomedika. procedencia china. caja x 10 unidades. | 0
SONDA NASOGASTRICA LEVIN DESECHABLE 16 FR. | SKU700342 SONDA NASOGÁSTRICA LEVIN 16FR ESTÉRIL. MARCA BIOMEDIKA. PROCEDENCIA CHINA. CAJA X 10 UNIDADES. | sonda nasogastrica levin desechable 16 fr. sku700342 sonda nasogástrica levin 16fr estéril. marca biomedika. procedencia china. caja x 10 unidades. | 0
SONDA ASPIRACION TRACH CARE 8 FR. CIRCUITO CERRADO | SONDA DE ASPIRACIÓN CERRARDA NEO DE 8 FR. | sonda aspiracion trach care 8 fr. circuito cerrado sonda de aspiración cerrarda neo de 8 fr. | 0
SONDA ALIMENTACION PEDIATRICA CON TAPA 10 FR 50 CM | SONDA DE ALIMENTACION CON TAPA N* 10 | sonda alimentacion pediatrica con tapa 10 fr 50 cm sonda de alimentacion con tapa n* 10 | 0
SONDA ALIMENTACION PEDIATRICA CON TAPA 5 FR.38-40 CM.LARGO 2 ORIFICIOS LATERALES C/MARCA REFERENCIA ENVASE INDIVIDUAL ESTERIL. | SONDA DE ALIMENTACION CON TAPA N* 5 | sonda alimentacion pediatrica con tapa 5 fr.38-40 cm.largo 2 orificios laterales c/marca referencia envase individual esteril. sonda de alimentacion con tapa n* 5 | 0
SONDA ALIMENTACION PEDIATRICA CON TAPA 6 FR.38-40 CM.LARGO 2 ORIFICIOS LATERALES C/MARCA REFERENCIA ENVASE INDIVIDUAL ESTERIL RESISTENTE CON SELLO QUE ASEGURE INVIOLABILIDAD DEL CONTENIDO PENINE | SONDA DE ALIMENTACION CON TAPA N* 6 | sonda alimentacion pediatrica con tapa 6 fr.38-40 cm.largo 2 orificios laterales c/marca referencia envase individual esteril resistente con sello que asegure inviolabilidad del contenido penine sonda de alimentacion con tapa n* 6 | 0
SONDA ALIMENTACION PEDIATRICA CON TAPA 8 FR.38-40 CM.LARGO 2 ORIFICIOS LATERALES C/MARCA REFERENCIA ENVASE INDIVIDUAL ESTERIL RESISTENTE CON SELLO QUE ASEGURE INVIOLABILIDAD DEL CONTENIDO PENINE | SONDA DE ALIMENTACION CON TAPA N* 8 | sonda alimentacion pediatrica con tapa 8 fr.38-40 cm.largo 2 orificios laterales c/marca referencia envase individual esteril resistente con sello que asegure inviolabilidad del contenido penine sonda de alimentacion con tapa n* 8 | 0
SONDA ASPIRACION DESECHABLE 10 FR.CON CONTROL SUCCION 40-50 CM.LARGO 2-3 ORIFICIOS | SONDA DE ASPIRACION CON VALVULA N* 10 | sonda aspiracion desechable 10 fr.con control succion 40-50 cm.largo 2-3 orificios sonda de aspiracion con valvula n* 10 | 0
SONDA ASPIRACION DESECHABLE 5 FR.CON CONTROL SUCCION 40-50 CM.LARGO 2-3 ORIFICIOS | SONDA DE ASPIRACION CON VALVULA N* 5 | sonda aspiracion desechable 5 fr.con control succion 40-50 cm.largo 2-3 orificios sonda de aspiracion con valvula n* 5 | 0
SONDA ASPIRACION DESECHABLE 6 FR. GRADUADA CON CONTROL SUCCION 40-50 CM.LARGO 2-3 ORIFICIOS | SONDA DE ASPIRACION CON VALVULA N* 6 | sonda aspiracion desechable 6 fr. graduada con control succion 40-50 cm.largo 2-3 orificios sonda de aspiracion con valvula n* 6 | 0
SONDA ASPIRACION DESECHABLE 8 FR. GRADUADA CON CONTROL SUCCION 40-50 CM.LARGO 2-3 ORIFICIOS | SONDA DE ASPIRACION CON VALVULA N* 8 | sonda aspiracion desechable 8 fr. graduada con control succion 40-50 cm.largo 2-3 orificios sonda de aspiracion con valvula n* 8 | 0
SONDA FOLEY 1 CTE. 10 FR.CON BALÓN 5 CC 2 VÍAS | SONDAS FOLEY DE 2 VIAS CON BALON 3 A 5 CC N* 10 | sonda foley 1 cte. 10 fr.con balón 5 cc 2 vías sondas foley de 2 vias con balon 3 a 5 cc n* 10 | 0
SONDA FOLEY 1 CTE. 12 FR.CON BALÓN 5 CC 2 VÍAS (REF. 180705120) LATEX SILICONADO | SONDAS FOLEY DE 2 VIAS CON BALON 5 A 15 CC N* 12 | sonda foley 1 cte. 12 fr.con balón 5 cc 2 vías (ref. 180705120) latex siliconado sondas foley de 2 vias con balon 5 a 15 cc n* 12 | 0
SONDA FOLEY 1 CTE. 14 FR.CON BALÓN 5 CC 2 VÍAS REF 180705140) LATEX SILICONADO | SONDAS FOLEY DE 2 VIAS CON BALON 5 A 15 CC N* 14 | sonda foley 1 cte. 14 fr.con balón 5 cc 2 vías ref 180705140) latex siliconado sondas foley de 2 vias con balon 5 a 15 cc n* 14 | 0
SONDA FOLEY 1 CTE. 16 FR CON BALÓN 5 CC 2 VÍAS | SONDAS FOLEY DE 2 VIAS CON BALON 5 A 15 CC N* 16 | sonda foley 1 cte. 16 fr con balón 5 cc 2 vías sondas foley de 2 vias con balon 5 a 15 cc n* 16 | 0
SONDA FOLEY 1 CTE. 18 FR.CON BALÓN 5 CC 2 VÍAS (REF 180705180) LATEX SILICONADO | SONDAS FOLEY DE 2 VIAS CON BALON 5 A 15 CC N* 18 | sonda foley 1 cte. 18 fr.con balón 5 cc 2 vías (ref 180705180) latex siliconado sondas foley de 2 vias con balon 5 a 15 cc n* 18 | 0
SONDA FOLEY 1 CTE. 20 FR.CON BALÓN 5 CC 2 VÍAS (REF 18705200) LATEX SILICONADO | SONDAS FOLEY DE 2 VIAS CON BALON 5 A 15 CC N* 20 | sonda foley 1 cte. 20 fr.con balón 5 cc 2 vías (ref 18705200) latex siliconado sondas foley de 2 vias con balon 5 a 15 cc n* 20 | 0
SONDA FOLEY 1 CTE. 22 FR.CON BALÓN 5 CC 2 VÍAS (REF 180705220) LATEX SILICONADO | SONDAS FOLEY DE 2 VIAS CON BALON 5 A 15 CC N* 22 | sonda foley 1 cte. 22 fr.con balón 5 cc 2 vías (ref 180705220) latex siliconado sondas foley de 2 vias con balon 5 a 15 cc n* 22 | 0
SONDA FOLEY 1 CTE. 8 FR.CON BALÓN 3 CC 2 VÍAS (REF 180003080)LATEX SILICONADO | SONDAS FOLEY DE 2 VIAS CON BALON 3 A 5 CC N* 8 | sonda foley 1 cte. 8 fr.con balón 3 cc 2 vías (ref 180003080)latex siliconado sondas foley de 2 vias con balon 3 a 5 cc n* 8 | 0
SONDA FOLEY 2 CTE. 18 FR.CON BALON 30 CC 3 VIAS (REF. 183430180) LATEX SILICONADO | SONDAS FOLEY DE 3 VIAS CON BALON 30 CC N* 18 | sonda foley 2 cte. 18 fr.con balon 30 cc 3 vias (ref. 183430180) latex siliconado sondas foley de 3 vias con balon 30 cc n* 18 | 0
SONDA FOLEY 2 CTE. 22 FR.CON BALON 30 CC 3 VIAS (RUSCH REF 183430220) LATEX SILICONADA | SONDAS FOLEY DE 3 VIAS CON BALON 30 CC N* 22 | sonda foley 2 cte. 22 fr.con balon 30 cc 3 vias (rusch ref 183430220) latex siliconada sondas foley de 3 vias con balon 30 cc n* 22 | 0
SONDA FOLEY 2 VÍAS 10 FR 100% SILICONA | SONDAS FOLEY DE 2 VIAS 100% SILICONA CON BALON 3 A 5 CC N* 10 | sonda foley 2 vías 10 fr 100% silicona sondas foley de 2 vias 100% silicona con balon 3 a 5 cc n* 10 | 0
SONDA FOLEY 2 VÍAS 10 FR CON BALÓN 5 CC LATEX SILICONADO | SONDAS FOLEY DE 2 VIAS CON BALON 3 A 5 CC N* 10 | sonda foley 2 vías 10 fr con balón 5 cc latex siliconado sondas foley de 2 vias con balon 3 a 5 cc n* 10 | 0
SONDA FOLEY 2 VIAS 14 FR. 100% SILICONA | SONDAS FOLEY DE 2 VIAS 100% SILICONA CON BALON 5 A 15 CC N* 14 | sonda foley 2 vias 14 fr. 100% silicona sondas foley de 2 vias 100% silicona con balon 5 a 15 cc n* 14 | 0
SONDA FOLEY 2 VIAS 18 FR. 100% SILICONA | SONDAS FOLEY DE 2 VIAS 100% SILICONA CON BALON 5 A 15 CC N* 18 | sonda foley 2 vias 18 fr. 100% silicona sondas foley de 2 vias 100% silicona con balon 5 a 15 cc n* 18 | 0
SONDA FOLEY 2 VIAS 8 FR 100% SILICONA | SONDAS FOLEY DE 2 VIAS 100% SILICONA CON BALON 3 A 5 CC N* 8 | sonda foley 2 vias 8 fr 100% silicona sondas foley de 2 vias 100% silicona con balon 3 a 5 cc n* 8 | 0
SONDA FOLEY 20 FR CON BALON 30 CC TRIPLE LUMEN (REF 183430200) LATEX SILICONADO | SONDAS FOLEY DE 3 VIAS CON BALON 30 CC N* 20 | sonda foley 20 fr con balon 30 cc triple lumen (ref 183430200) latex siliconado sondas foley de 3 vias con balon 30 cc n* 20 | 0
SONDA FOLEY TRIPLE LUMEN N° 16 | SONDAS FOLEY DE 3 VIAS CON BALON 30 CC N* 16 | sonda foley triple lumen n° 16 sondas foley de 3 vias con balon 30 cc n* 16 | 0
SONDA NASOGASTRICA LEVIN DESECHABLE 10 FR. | SONDA NASOGASTRICA LEVIN RADIOPACA N* 10 | sonda nasogastrica levin desechable 10 fr. sonda nasogastrica levin radiopaca n* 10 | 0
SONDA NASOGASTRICA LEVIN DESECHABLE 6 FR. | SONDA NASOGASTRICA LEVIN RADIOPACA N* 6 | sonda nasogastrica levin desechable 6 fr. sonda nasogastrica levin radiopaca n* 6 | 0
SONDA NASOGASTRICA LEVIN DESECHABLE 8 FR. | SONDA NASOGASTRICA LEVIN RADIOPACA N* 8 | sonda nasogastrica levin desechable 8 fr. sonda nasogastrica levin radiopaca n* 8 | 0
SONDA NELATON DESECHABLE ESTERIL 10 FR.40 CM.LARGO 2 ORIFICIOS | SONDA NELATON DESECHABLE N* 10 | sonda nelaton desechable esteril 10 fr.40 cm.largo 2 orificios sonda nelaton desechable n* 10 | 0
SONDA NELATON DESECHABLE ESTERIL 12 FR.40 CM.LARGO 2 ORIFICIOS | SONDA NELATON DESECHABLE N* 12 | sonda nelaton desechable esteril 12 fr.40 cm.largo 2 orificios sonda nelaton desechable n* 12 | 0
SONDA NELATON DESECHABLE ESTERIL 14 FR.40 CM.LARGO 2 ORIFICIOS | SONDA NELATON DESECHABLE N* 14 | sonda nelaton desechable esteril 14 fr.40 cm.largo 2 orificios sonda nelaton desechable n* 14 | 0
SONDA NELATON DESECHABLE ESTERIL 16 FR. | SONDA NELATON DESECHABLE N* 16 | sonda nelaton desechable esteril 16 fr. sonda nelaton desechable n* 16 | 0
SONDA NELATON DESECHABLE ESTERIL 18 FR.40 CM.LARGO 2 ORIFICIOS | SONDA NELATON DESECHABLE N* 18 | sonda nelaton desechable esteril 18 fr.40 cm.largo 2 orificios sonda nelaton desechable n* 18 | 0
SONDA NELATON DESECHABLE ESTERIL 6 FR. | SONDA NELATON DESECHABLE N* 6 | sonda nelaton desechable esteril 6 fr. sonda nelaton desechable n* 6 | 0
SONDA NELATON DESECHABLE ESTERIL 8 FR. | SONDA NELATON DESECHABLE N* 8 | sonda nelaton desechable esteril 8 fr. sonda nelaton desechable n* 8 | 0
SONDA FOLEY SILICONA 2 VIAS N° 12 | SONDA FOLEY SILICONA 2 VIAS N° 12 | sonda foley silicona 2 vias n° 12 sonda foley silicona 2 vias n° 12 | 0
SONDA NASOGASTRICA LEVIN DESECHABLE 18 FR. | SONDA NASOGASTRICA LEVIN DESECHABLE 18 FR. | sonda nasogastrica levin desechable 18 fr. sonda nasogastrica levin desechable 18 fr. | 0
SONDA NASOGASTRICA LEVIN DESECHABLE 4 FR. | SONDA NASOGASTRICA LEVIN DESECHABLE 4 FR. | sonda nasogastrica levin desechable 4 fr. sonda nasogastrica levin desechable 4 fr. | 0
SONDA NASOGASTRICA N° 8 SILICONADA | SONDA NASOGASTRICA N° 8 SILICONADA | sonda nasogastrica n° 8 siliconada sonda nasogastrica n° 8 siliconada | 0
SONDA NELATON 22 ESTERIL TRANSPARENTE | SONDA NELATON 22 ESTERIL TRANSPARENTE | sonda nelaton 22 esteril transparente sonda nelaton 22 esteril transparente | 0
SONDA NELATON DESECHABLE ESTERIL 20 FR. | SONDA NELATON DESECHABLE ESTERIL 20 FR. | sonda nelaton desechable esteril 20 fr. sonda nelaton desechable esteril 20 fr. | 0
SONDA NELATON DESECHABLE ESTERIL 24 FR. | SONDA NELATON DESECHABLE ESTERIL 24 FR. | sonda nelaton desechable esteril 24 fr. sonda nelaton desechable esteril 24 fr. | 0
SONDA ALIMENTACION GRADUADA ADULTO SIN TAPA, N° 12 DE 125 CM CON MARCA DE GRADUACIÓN (4 ORIFICIOS LATERALES Y EXTREMO DISTAL CERRADO) (REF 391-12) | Sonda de alimentación 12Fr x 120cm ENFit, material poliuretano transparente, conector en Y, libre de látex, DEHP y PVC, esterilizadas con oxido de etileno, fabricada según directiva europea de productos sanitarios, con fiador autolubricado flexible, fácil de colocar y extraer, tiene graduaciones de cada 5 cm para una correcta colocación y marcaje, bandas radioopacas con buena visibilidad a rayos X, extremo distal redondeado, con orificios de salida laterales | sonda alimentacion graduada adulto sin tapa, n° 12 de 125 cm con marca de graduación (4 orificios laterales y extremo distal cerrado) (ref 391-12) sonda de alimentación 12fr x 120cm enfit, material poliuretano transparente, conector en y, libre de látex, dehp y pvc, esterilizadas con oxido de etileno, fabricada según directiva europea de productos sanitarios, con fiador autolubricado flexible, fácil de colocar y extraer, tiene graduaciones de cada 5 cm para una correcta colocación y marcaje, bandas radioopacas con buena visibilidad a rayos x, extremo distal redondeado, con orificios de salida laterales | 0
SONDA ALIMENTACION PEDIATRICA 4 FR. 45 CM LARGO | Sonda de alimentación pediátrica medidas 4 Fr x 40 cm ENFit. Material biocompatible, poliuretano transparente. Conector distal ENFit, según ISO 80369-3. Cuatro líneas radiopacas para correcta verificación y visibilidad rayos X. Extremo distal redondeado de con 2 orificios de salida. Sonda impresa para fácil identificación de Nombre, French y largo. Numerada cada 1 cm. Tapa para identificación de colores. 2 parches de fijación hipoalergénicos. Esterilizadas con óxido de etileno, libre de látex, DEHP Y PVC, fabricada según directiva europea de productos sanitarios. Conectores fabricados con material de alta resistencia (TRITAN) a sustancias agresivas de entorno medico (aa, lípidos) | sonda alimentacion pediatrica 4 fr. 45 cm largo sonda de alimentación pediátrica medidas 4 fr x 40 cm enfit. material biocompatible, poliuretano transparente. conector distal enfit, según iso 80369-3. cuatro líneas radiopacas para correcta verificación y visibilidad rayos x. extremo distal redondeado de con 2 orificios de salida. sonda impresa para fácil identificación de nombre, french y largo. numerada cada 1 cm. tapa para identificación de colores. 2 parches de fijación hipoalergénicos. esterilizadas con óxido de etileno, libre de látex, dehp y pvc, fabricada según directiva europea de productos sanitarios. conectores fabricados con material de alta resistencia (tritan) a sustancias agresivas de entorno medico (aa, lípidos) | 0
SONDA INTESTINAL 12 FR X 120 CM (NASOYUYENAL) | Sonda de alimentación 12Fr x 120cm ENFit, material poliuretano transparente, conector en Y, libre de látex, DEHP y PVC, esterilizadas con oxido de etileno, fabricada según directiva europea de productos sanitarios, con fiador autolubricado flexible, fácil de colocar y extraer, tiene graduaciones de cada 5 cm para una correcta colocación y marcaje, bandas radioopacas con buena visibilidad a rayos X, extremo distal redondeado, con orificios de salida laterales, Libre de látex, Libre de PVC, libre de DEHP. | sonda intestinal 12 fr x 120 cm (nasoyuyenal) sonda de alimentación 12fr x 120cm enfit, material poliuretano transparente, conector en y, libre de látex, dehp y pvc, esterilizadas con oxido de etileno, fabricada según directiva europea de productos sanitarios, con fiador autolubricado flexible, fácil de colocar y extraer, tiene graduaciones de cada 5 cm para una correcta colocación y marcaje, bandas radioopacas con buena visibilidad a rayos x, extremo distal redondeado, con orificios de salida laterales, libre de látex, libre de pvc, libre de dehp. | 0
SONDA NASOYUYENALES 12 FR. 100% SILICONA CON CONEXIÓN ENFIT | Sonda de alimentación 12Fr x 120cm ENFit, material poliuretano transparente, conector en Y, libre de látex, DEHP y PVC, esterilizadas con oxido de etileno, fabricada según directiva europea de productos sanitarios, con fiador autolubricado flexible, fácil de colocar y extraer, tiene graduaciones de cada 5 cm para una correcta colocación y marcaje, bandas radioopacas con buena visibilidad a rayos X, extremo distal redondeado, con orificios de salida laterales | sonda nasoyuyenales 12 fr. 100% silicona con conexión enfit sonda de alimentación 12fr x 120cm enfit, material poliuretano transparente, conector en y, libre de látex, dehp y pvc, esterilizadas con oxido de etileno, fabricada según directiva europea de productos sanitarios, con fiador autolubricado flexible, fácil de colocar y extraer, tiene graduaciones de cada 5 cm para una correcta colocación y marcaje, bandas radioopacas con buena visibilidad a rayos x, extremo distal redondeado, con orificios de salida laterales | 0
SONDA NASOYUYENALES 14 FR.100% SILICONA (REF. 398-14-S) ENFIT | Sonda de alimentación 15Fr x 120cm ENFit, material poliuretano transparente, conector en Y, libre de látex, DEHP y PVC, esterilizadas con oxido de etileno, fabricada según directiva europea de productos sanitarios, con fiador autolubricado flexible, fácil de colocar y extraer, tiene graduaciones de cada 5 cm para una correcta colocación y marcaje, bandas radioopacas con buena visibilidad a rayos X, extremo distal redondeado, con orificios de salida laterales | sonda nasoyuyenales 14 fr.100% silicona (ref. 398-14-s) enfit sonda de alimentación 15fr x 120cm enfit, material poliuretano transparente, conector en y, libre de látex, dehp y pvc, esterilizadas con oxido de etileno, fabricada según directiva europea de productos sanitarios, con fiador autolubricado flexible, fácil de colocar y extraer, tiene graduaciones de cada 5 cm para una correcta colocación y marcaje, bandas radioopacas con buena visibilidad a rayos x, extremo distal redondeado, con orificios de salida laterales | 0
SONDA ASPIRACION DESECHABLE 12 FR.CON CONTROL SUCCION 40-50 CM.LARGO 2-3 ORIFICIOS | GCR102112: SONDA DE SUCCION GRADUADA PVC 12 FR 50cms. DESECHABLE NO TOXICO, UNIDAD ENVASE MIXTO ESTERIL OXIDO ETILENO. CAJA X 100 UNIDADES, VALOR X UNIDAD, MARCA GREATCARE, PROCEDENCIA CHINA, CERTIFICACIONES CERTIFICADO ISO 13485:2016. CE. LIBRE VENTA. LIBRE LATEX, VENCIMIENTO 01.07.2026 | sonda aspiracion desechable 12 fr.con control succion 40-50 cm.largo 2-3 orificios gcr102112: sonda de succion graduada pvc 12 fr 50cms. desechable no toxico, unidad envase mixto esteril oxido etileno. caja x 100 unidades, valor x unidad, marca greatcare, procedencia china, certificaciones certificado iso 13485:2016. ce. libre venta. libre latex, vencimiento 01.07.2026 | 0
SONDA ASPIRACION DESECHABLE 14 FR.CON CONTROL SUCCION 40-50 CM.LARGO 2-3 ORIFICIOS | GCR102114: SONDA DE SUCCION GRADUADA PVC 14 FR 50cms, NO TOXICO, UNIDAD ENVASE MIXTO ESTERIL OXIDO ETILENO. DESECHABLE CAJA X 100 UNIDADES, VALOR X UNIDAD, MARCA GREATCARE, PROCEDENCIA CHINA, CERTIFICACIONES CERTIFICADO ISO 13485:2016. CE. LIBRE VENTA. LIBRE LATEX, VENCIMIENTO 01.05.2026 | sonda aspiracion desechable 14 fr.con control succion 40-50 cm.largo 2-3 orificios gcr102114: sonda de succion graduada pvc 14 fr 50cms, no toxico, unidad envase mixto esteril oxido etileno. desechable caja x 100 unidades, valor x unidad, marca greatcare, procedencia china, certificaciones certificado iso 13485:2016. ce. libre venta. libre latex, vencimiento 01.05.2026 | 0
SONDA ASPIRACION DESECHABLE 16 FR. | GCR102116: SONDA DE SUCCION GRADUADA PVC 16 FR 50cms, DESECHABLE NO TOXICO, ESTERIL OXIDO ETILENO. CAJA X 100 UNIDADES, VALOR X UNIDAD, MARCA GREATCARE, PROCEDENCIA CHINA, CERTIFICACIONES CERTIFICADO ISO 13485:2016. CE. LIBRE VENTA. LIBRE LATEX, VENCIMIENTO 01.12.2025 | sonda aspiracion desechable 16 fr. gcr102116: sonda de succion graduada pvc 16 fr 50cms, desechable no toxico, esteril oxido etileno. caja x 100 unidades, valor x unidad, marca greatcare, procedencia china, certificaciones certificado iso 13485:2016. ce. libre venta. libre latex, vencimiento 01.12.2025 | 0
SONDA ASPIRACION TRACH CARE 12 FR. CIRCUITO CERRADO | T20034-1: SONDA SUCCION CERRADA ADULTO 12 FR MARCACIÓN EN CENTÍMETROS. LONGITUD 51 CM. ESTERIL, INDICADA PARA USO DE 24 HORAS, UNIDAD, MARCA PAHSCO, PROCEDENCIA TAIWAN, CERTIFICACIONES ISO 13485:2016. CE. GMP. LIBRE DE LÁTEX. | sonda aspiracion trach care 12 fr. circuito cerrado t20034-1: sonda succion cerrada adulto 12 fr marcación en centímetros. longitud 51 cm. esteril, indicada para uso de 24 horas, unidad, marca pahsco, procedencia taiwan, certificaciones iso 13485:2016. ce. gmp. libre de látex. | 0
SONDA ASPIRACION TRACH CARE 14 FR. 300 MM. | T20717: SONDA SUCCION CERRADA 14 FR TRAQUEOTOMIA ADULTO MARCACIÓN EN CENTÍMETROS. LONGITUD DE SONDA DE 34 CM. ESTERIL, INDICADA PARA USO DE 24 HORAS. CAJA X 25 UNIDADES. VALOR X UNIDAD, MARCA PAHSCO, PROCEDENCIA TAIWAN, CERTIFICACIONES ISO 13485:2016. CE. GMP. LIBRE DE LÁTEX., VENCIMIENTO 01.06.2025 | sonda aspiracion trach care 14 fr. 300 mm. t20717: sonda succion cerrada 14 fr traqueotomia adulto marcación en centímetros. longitud de sonda de 34 cm. esteril, indicada para uso de 24 horas. caja x 25 unidades. valor x unidad, marca pahsco, procedencia taiwan, certificaciones iso 13485:2016. ce. gmp. libre de látex., vencimiento 01.06.2025 | 0
SONDA ASPIRACION TRACH CARE 14 FR. 570 MM. (54 CM) | T20035-1: SONDA SUCCION CERRADA ADULTO 14 FR MARCACIÓN EN CENTÍMETROS. LONGITUD 51 CM. ESTERIL, INDICADA PARA USO DE 24 HORAS, UNIDAD, MARCA PAHSCO, PROCEDENCIA TAIWAN, CERTIFICACIONES ISO 13485:2016. CE. GMP. LIBRE DE LÁTEX. | sonda aspiracion trach care 14 fr. 570 mm. (54 cm) t20035-1: sonda succion cerrada adulto 14 fr marcación en centímetros. longitud 51 cm. esteril, indicada para uso de 24 horas, unidad, marca pahsco, procedencia taiwan, certificaciones iso 13485:2016. ce. gmp. libre de látex. | 0
SONDA ASPIRACION TRACH CARE 14 FR. CIRCUITO CERRADO | T20035-1: SONDA SUCCION CERRADA ADULTO 14 FR MARCACIÓN EN CENTÍMETROS. LONGITUD 51 CM. ESTERIL, INDICADA PARA USO DE 24 HORAS, UNIDAD, MARCA PAHSCO, PROCEDENCIA TAIWAN, CERTIFICACIONES ISO 13485:2016. CE. GMP. LIBRE DE LÁTEX. | sonda aspiracion trach care 14 fr. circuito cerrado t20035-1: sonda succion cerrada adulto 14 fr marcación en centímetros. longitud 51 cm. esteril, indicada para uso de 24 horas, unidad, marca pahsco, procedencia taiwan, certificaciones iso 13485:2016. ce. gmp. libre de látex. | 0
SONDA FOLEY 2 VIAS 16 FR. 100% SILICONA | GCU201116: SONDA FOLEY 100% SILICONA 16FR 2 VIAS RADIOPACA CON BALON 5-15ML. UNIDAD ENVASE GRADO MEDICO ESTERIL OXIDO ETILENO, MARCA GREATCARE, PROCEDENCIA CHINA, CERTIFICACIONES CERTIFICADO ISO 13485:2016. CE. LIBRE VENTA. LIBRE LATEX, VENCIMIENTO 01.05.2026 | sonda foley 2 vias 16 fr. 100% silicona gcu201116: sonda foley 100% silicona 16fr 2 vias radiopaca con balon 5-15ml. unidad envase grado medico esteril oxido etileno, marca greatcare, procedencia china, certificaciones certificado iso 13485:2016. ce. libre venta. libre latex, vencimiento 01.05.2026 | 0
SONDA FOLEY 2 VIAS 20 FR CON BALON 15 CC CON INTRODUCTOR 100% SILICONA (REF. SILMAG) | GCU201120: SONDA FOLEY 100% SILICONA 20FR 2 VIAS RADIOPACA CON BALON 5-15ML UNIDAD ENVASE GRADO MEDICO ESTERIL OXIDO ETILENO., MARCA GREATCARE, PROCEDENCIA CHINA, CERTIFICACIONES CERTIFICADO ISO 13485:2016. CE. LIBRE VENTA. LIBRE LATEX, VENCIMIENTO 01.12.2025 | sonda foley 2 vias 20 fr con balon 15 cc con introductor 100% silicona (ref. silmag) gcu201120: sonda foley 100% silicona 20fr 2 vias radiopaca con balon 5-15ml unidad envase grado medico esteril oxido etileno., marca greatcare, procedencia china, certificaciones certificado iso 13485:2016. ce. libre venta. libre latex, vencimiento 01.12.2025 | 0
SONDA FOLEY 3 VIAS 100% SILICONA 18 FR. | GCU201218: SONDA FOLEY RADIOPACA 100% SILICONA 18FR 3 VIAS, CON BALON 30ml, UNIDAD ENVASE GRADO MEDICO MIXTO ESTERIL OXIDO ETILENO., MARCA GREATCARE, PROCEDENCIA CHINA, CERTIFICACIONES CERTIFICADO ISO 13485:2016. CE. LIBRE VENTA. LIBRE LATEX, VENCIMIENTO 01.08.2026 | sonda foley 3 vias 100% silicona 18 fr. gcu201218: sonda foley radiopaca 100% silicona 18fr 3 vias, con balon 30ml, unidad envase grado medico mixto esteril oxido etileno., marca greatcare, procedencia china, certificaciones certificado iso 13485:2016. ce. libre venta. libre latex, vencimiento 01.08.2026 | 0
SONDA FOLEY 3 VIAS 100% SILICONA 20 FR. | GCU201220: SONDA FOLEY RADIOPACA 100% SILICONA 20FR 3 VIAS CON BALON 30ml, UNIDAD ENVASE GRADO MEDICO ESTERIL OXIDO ETILENO., MARCA GREATCARE, PROCEDENCIA CHINA, CERTIFICACIONES CERTIFICADO ISO 13485:2016. CE. LIBRE VENTA. LIBRE LATEX, VENCIMIENTO 01.12.2025 | sonda foley 3 vias 100% silicona 20 fr. gcu201220: sonda foley radiopaca 100% silicona 20fr 3 vias con balon 30ml, unidad envase grado medico esteril oxido etileno., marca greatcare, procedencia china, certificaciones certificado iso 13485:2016. ce. libre venta. libre latex, vencimiento 01.12.2025 | 0
SONDA T DE KHER 12 FR (4 MM DIAMETRO) | SOTK0012: SONDA T KEHR 12FR. LATEX DE CAUCHO NATURAL 5"X12" UNIDAD ENVASE GRADO MEDICO LIBRE DE LATEX, ESTERIL OXIDO ETILENO, VIDA UTIL 5 AÑOS. , MARCA MEDEX, PROCEDENCIA COLOMBIA, CERTIFICACIONES ISO 13485:2003. LIBRE DE VENTA, VENCIMIENTO 20.01.2026 | sonda t de kher 12 fr (4 mm diametro) sotk0012: sonda t kehr 12fr. latex de caucho natural 5"x12" unidad envase grado medico libre de latex, esteril oxido etileno, vida util 5 años. , marca medex, procedencia colombia, certificaciones iso 13485:2003. libre de venta, vencimiento 20.01.2026 | 0
SONDA T DE KHER 14 FR (4,7 MM DIAMETRO) | SOTK0014: SONDA T KEHR 14FR. CON LATEX 5"X12". UNIDAD ENVASE GRADO MEDICO LIBRE DE LATEX, ESTERIL OXIDO ETILENO, VIDA UTIL 5 AÑOS. , MARCA MEDEX, PROCEDENCIA COLOMBIA, CERTIFICACIONES ISO 13485:2003. LIBRE DE VENTA, VENCIMIENTO 29.10.2025 | sonda t de kher 14 fr (4,7 mm diametro) sotk0014: sonda t kehr 14fr. con latex 5"x12". unidad envase grado medico libre de latex, esteril oxido etileno, vida util 5 años. , marca medex, procedencia colombia, certificaciones iso 13485:2003. libre de venta, vencimiento 29.10.2025 | 0
SONDA T DE KHER 16 FR (5,3 MM DIAMETRO) | SOTK0016: SONDA T KEHR 16FR. LATEX DE CAUCHO NATURAL 5"X12". UNIDAD ENVASE GRADO MEDICO LIBRE DE LATEX, ESTERIL OXIDO ETILENO, VIDA UTIL 5 AÑOS. VALOR X UNIDAD, MARCA MEDEX, PROCEDENCIA COLOMBIA, CERTIFICACIONES ISO 13485:2003. LIBRE DE VENTA, VENCIMIENTO 20.01.2026 | sonda t de kher 16 fr (5,3 mm diametro) sotk0016: sonda t kehr 16fr. latex de caucho natural 5"x12". unidad envase grado medico libre de latex, esteril oxido etileno, vida util 5 años. valor x unidad, marca medex, procedencia colombia, certificaciones iso 13485:2003. libre de venta, vencimiento 20.01.2026 | 0
SONDA NASOYUYENALES 10 FR. 100% SILICONA (REF. 398-10-S) ENFIT | SONDA NASOYEYUNAL NUTRICARE material poliuretano EnFit con guía a lago plazo. Medida 10 FR X 140 CM. Centimetrada. Uso 90 días. Empaque unitario estéril. Marca Enteral. Procedencia Inglaterra | sonda nasoyuyenales 10 fr. 100% silicona (ref. 398-10-s) enfit sonda nasoyeyunal nutricare material poliuretano enfit con guía a lago plazo. medida 10 fr x 140 cm. centimetrada. uso 90 días. empaque unitario estéril. marca enteral. procedencia inglaterra | 0
SONDA NASOYUYENALES 8 FR. 100% SILICONA (REF. 398-08-S) ENFIT | SONDA NASOYEYUNAL NUTRICARE material poliuretano EnFit con guía a lago plazo. Medida 8 FR X 140 CM. Centimetrada. Uso 90 días. Empaque unitario estéril. Marca Enteral. Procedencia Inglaterra | sonda nasoyuyenales 8 fr. 100% silicona (ref. 398-08-s) enfit sonda nasoyeyunal nutricare material poliuretano enfit con guía a lago plazo. medida 8 fr x 140 cm. centimetrada. uso 90 días. empaque unitario estéril. marca enteral. procedencia inglaterra | 0
SONDA ASPIRACION DESECHABLE 18 FR. | SONDA ASPIRACION N°18 C/CONTROL DE SUCCION | sonda aspiracion desechable 18 fr. sonda aspiracion n°18 c/control de succion | 0
SONDA FOLEY 2 VIAS 20 FR CON BALON 30 CC.100% SILICONA | SF SILICONA 2V 20FR B 30CC (M) | sonda foley 2 vias 20 fr con balon 30 cc.100% silicona sf silicona 2v 20fr b 30cc (m) | 0
SONDA NELATON DESECHABLE ESTERIL 26 FR. | S NELATON TRANSP 26F | sonda nelaton desechable esteril 26 fr. s nelaton transp 26f | 0
SONDA NELATON DESECHABLE ESTERIL 28 FR. | S NELATON TRANSP 28F | sonda nelaton desechable esteril 28 fr. s nelaton transp 28f | 0
SONDA NELATON N° 14 GOMA ROJA U OTRO COLOR ESTERILIZABLE | S NELATON GOMA 14FR- 402140140 | sonda nelaton n° 14 goma roja u otro color esterilizable s nelaton goma 14fr- 402140140 | 0
SONDA NELATON N° 20 GOMA ROJA U OTRO COLOR ESTERILIZABLE | S NELATON GOMA 20FR- 402140200 | sonda nelaton n° 20 goma roja u otro color esterilizable s nelaton goma 20fr- 402140200 | 0
SONDA NELATON N° 22 GOMA ROJA U OTRO COLOR ESTERILIZABLE | S NELATON GOMA 22FR- 402140220 | sonda nelaton n° 22 goma roja u otro color esterilizable s nelaton goma 22fr- 402140220 | 0
SONDA NELATON N° 24 GOMA ROJA U OTRO COLOR ESTERILIZABLE | S NELATON GOMA 24FR- 402140240 | sonda nelaton n° 24 goma roja u otro color esterilizable s nelaton goma 24fr- 402140240 | 0
SONDA NELATON N° 30 GOMA ROJA ENVASE INDIVIDUAL ESTERIL | SONDA PEZZER 12 FR - 41510012 | sonda nelaton n° 30 goma roja envase individual esteril sonda pezzer 12 fr - 41510012 | 0
SONDA PEZZER N° 12 | SONDA PEZZER 16 FR - 41510016 | sonda pezzer n° 12 sonda pezzer 16 fr - 41510016 | 0
SONDA PEZZER N° 16 | SONDA PEZZER 18 FR - 41510018 | sonda pezzer n° 16 sonda pezzer 18 fr - 41510018 | 0
SONDA PEZZER N° 18 | SONDA PEZZER 20 FR - 41510020 | sonda pezzer n° 18 sonda pezzer 20 fr - 41510020 | 0
SONDA PEZZER N° 20 | SONDA PEZZER 22 FR - 41510022 | sonda pezzer n° 20 sonda pezzer 22 fr - 41510022 | 0
SONDA PEZZER N° 22 | SONDA PEZZER 24 FR - 41510024 | sonda pezzer n° 22 sonda pezzer 24 fr - 41510024 | 0
SONDA PEZZER N° 24 | SONDA PEZZER 28 FR - 41510028 | sonda pezzer n° 24 sonda pezzer 28 fr - 41510028 | 0
SONDA PEZZER N° 26 | SONDA PEZZER 30 FR - 41510030 | sonda pezzer n° 26 sonda pezzer 30 fr - 41510030 | 0
SONDA PROSTATICA 3 VIAS Nº 22 75 ML TRANSPARENTE | SF SOFTSIMPLAS 3V 22FR 75CC C (M) | sonda prostatica 3 vias nº 22 75 ml transparente sf softsimplas 3v 22fr 75cc c (m) | 0
TUBO MICROLARINGEOS DESECHABLES N° 4,0 CON BALON | TUBO MICROLARÍNGEO CON BALÓN 4.0 MM. | tubo microlaringeos desechables n° 4,0 con balon tubo microlaríngeo con balón 4.0 mm. | 0
TUBO MICROLARINGEOS DESECHABLES N° 5,0 CON BALON | TUBO MICROLARÍNGEO CON BALÓN 5.0 MM. | tubo microlaringeos desechables n° 5,0 con balon tubo microlaríngeo con balón 5.0 mm. | 0
TUBO MICROLARINGEOS DESECHABLES N° 6,0 CON BALON | TUBO MICROLARÍNGEO CON BAL´N 6.0 MM. | tubo microlaringeos desechables n° 6,0 con balon tubo microlaríngeo con bal´n 6.0 mm. | 0
NEBULIZADOR PLÁSTICO 10 CC (REFERENCIA NEB-0214) | NEBULIZADOR DESECHABLE. COMPONENTES LIBRE DE LÁTEX. MARCA: VIXONE. FABRICADO POR WESTMED, TUCSON, ARIZONA, USA. NEBULIZADOR CAPACIDAD 10CC. CERTIFICACIÓN: CE - FDA. FICHA TÉCNICA INCLUIDA. | nebulizador plástico 10 cc (referencia neb-0214) nebulizador desechable. componentes libre de látex. marca: vixone. fabricado por westmed, tucson, arizona, usa. nebulizador capacidad 10cc. certificación: ce - fda. ficha técnica incluida. | 0
CONECTOR DE OXIGENO (NIPLE) | NIPLE | conector de oxigeno (niple) niple | 0
HUMIDIFICADOR DE OXIGENO DESECHABLE | FRASCO HUMIDIFICADOR 6PSI | humidificador de oxigeno desechable frasco humidificador 6psi | 0
SONDA PARA OXIGENO ADULTO DESECHABLE 12 FR 100% SILICONA (NARICERA-BIGOTERA) (REF 230-12 SILMAG) | BIGOTERA ADULTO | sonda para oxigeno adulto desechable 12 fr 100% silicona (naricera-bigotera) (ref 230-12 silmag) bigotera adulto | 0
TUBO CONECTOR PARA ASPIRACION REF.6066152100T | MANGUERA DE SUCCION 1.8 MTS | tubo conector para aspiracion ref.6066152100t manguera de succion 1.8 mts | 0
CONECTOR DE PUFF V.M ID 22MM X OD 22MM (REF. 1659) | ADAPTADOR PARA INALACIÓN (PUFF) | conector de puff v.m id 22mm x od 22mm (ref. 1659) adaptador para inalación (puff) | 0
ADAPTADOR EN T PARA NEBULIZACION MACHO HEMBRA 22MM.DE 18MM.DI X 22MM.DI (REF. 1639) | ADAPTADOR PARA NEBULIZAR | adaptador en t para nebulizacion macho hembra 22mm.de 18mm.di x 22mm.di (ref. 1639) adaptador para nebulizar | 0
ADAPTADOR PARA INHALADOR CONEXIONES 22MM ID X 22 MM OD . REF. 1659 | ADAPTADOR PARA INALACIÓN (PUFF) | adaptador para inhalador conexiones 22mm id x 22 mm od . ref. 1659 adaptador para inalación (puff) | 0
BOQUILLA PLASTICA REF HUDSON RCR ONCE CAT N° 1565 | BOQUILLA ESTANDAR | boquilla plastica ref hudson rcr once cat n° 1565 boquilla estandar | 0
NARICERA LUER LOOK ADULTO CON CONECCIÓN PARA EQUIPO | 621827: CANULA NASAL-BIGOTERA-NARICERA DE OXIGENO ADULTO, PVC, UNIDAD BOLSA PLASTICA DESECHABLE CLINICAMENTE LIMPIO., MARCA KYOLING, PROCEDENCIA CHINA, CERTIFICACIONES CERTIFICADO ISO 13485:2016. CE. LIBRE VENTA. LIBRE LATEX, VENCIMIENTO 01.05.2024 | naricera luer look adulto con conección para equipo 621827: canula nasal-bigotera-naricera de oxigeno adulto, pvc, unidad bolsa plastica desechable clinicamente limpio., marca kyoling, procedencia china, certificaciones certificado iso 13485:2016. ce. libre venta. libre latex, vencimiento 01.05.2024 | 0
TUBO DE VENTILACION FLUOROPLASTIC TIPO SHEPARD COLLERA (REFERENCIA 7030 ATOS MEDICAL)(CODIGO 6591) | 7030: TUBO VENTILACION SHEPARD SIN COLA LIBRE DE LÁTEX ESTERILIZADO POR OXIDO DE ETILENO VENTA MINIMA CAJA X 10 UNIDADES, VALOR X UNIDAD, MARCA ATOS, PROCEDENCIA SUECIA, CERTIFICACIONES ISO 13485:2016. CE. LIBRE VENTA., VENCIMIENTO 01.05.2024 | tubo de ventilacion fluoroplastic tipo shepard collera (referencia 7030 atos medical)(codigo 6591) 7030: tubo ventilacion shepard sin cola libre de látex esterilizado por oxido de etileno venta minima caja x 10 unidades, valor x unidad, marca atos, procedencia suecia, certificaciones iso 13485:2016. ce. libre venta., vencimiento 01.05.2024 | 0
MASCARILLA ALTA CONCENTRACION ADULTO CON RESERVORIO | 413115: MASCARA OXIGENO ADULTO CON RESERVORIO ALTA CONCENTRACION PVC GRADO MEDICO, UNIDAD BOLSA CLINICAMENTE LIMPIO, MARCA KYOLING, PROCEDENCIA CHINA, CERTIFICACIONES CERTIFICADO ISO 13485:2016. CE. LIBRE VENTA. LIBRE LATEX, VENCIMIENTO 01.05.2024 | mascarilla alta concentracion adulto con reservorio 413115: mascara oxigeno adulto con reservorio alta concentracion pvc grado medico, unidad bolsa clinicamente limpio, marca kyoling, procedencia china, certificaciones certificado iso 13485:2016. ce. libre venta. libre latex, vencimiento 01.05.2024 | 0
MASCARILLA ALTA CONCENTRACION PEDIATRICA CON RESERVORIO | 4131A7: MASCARA OXIGENO CON RESERVORIO PEDIATRICA ALTA CONCENTRACION, PVC GRADO MEDICO, CLINICAMENTE LIMPIO, MARCA KYOLING, PROCEDENCIA CHINA, CERTIFICACIONES CERTIFICADO ISO 13485:2016. CE. LIBRE VENTA. LIBRE LATEX, VENCIMIENTO 01.04.2024 | mascarilla alta concentracion pediatrica con reservorio 4131a7: mascara oxigeno con reservorio pediatrica alta concentracion, pvc grado medico, clinicamente limpio, marca kyoling, procedencia china, certificaciones certificado iso 13485:2016. ce. libre venta. libre latex, vencimiento 01.04.2024 | 0
MASCARILLA PARA AEROSOL ADULTO CON NEBULIZADOR CON TUBO CONEXION OXIGENO ENVASE INDIVIDUAL RESISTENTE CON SELLO QUE ASEGURE INVIOLABILIDA D DEL CONTENIDO | 424BD5: MASCARA OXIGENO CON NEBULIZADOR ADULTO PVC GRADO MEDICO, CLINICAMENTE LIMPIO, MARCA KYOLING, PROCEDENCIA CHINA, CERTIFICACIONES CERTIFICADO ISO 13485:2016. CE. LIBRE VENTA. LIBRE LATEX, VENCIMIENTO 01.03.2023 | mascarilla para aerosol adulto con nebulizador con tubo conexion oxigeno envase individual resistente con sello que asegure inviolabilida d del contenido 424bd5: mascara oxigeno con nebulizador adulto pvc grado medico, clinicamente limpio, marca kyoling, procedencia china, certificaciones certificado iso 13485:2016. ce. libre venta. libre latex, vencimiento 01.03.2023 | 0
MASCARILLA PARA AEROSOL PEDIATRICA CON NEBULIZADOR CON TUBO CONEXION OXIGENO ENVASE INDIVIDUAL RESISTENTE CON SELLO QUE ASEGURE INVIOLABILIDAD DEL CONTENIDO | 424BD7: MASCARA OXIGENO CON NEBULIZADOR PEDIATRICA PVC , UNIDAD BOLSA SANITIZADA, MARCA KYOLING, PROCEDENCIA CHINA, CERTIFICACIONES CERTIFICADO ISO 13485:2016. CE. LIBRE VENTA. LIBRE LATEX, VENCIMIENTO 01.03.2023 | mascarilla para aerosol pediatrica con nebulizador con tubo conexion oxigeno envase individual resistente con sello que asegure inviolabilidad del contenido 424bd7: mascara oxigeno con nebulizador pediatrica pvc , unidad bolsa sanitizada, marca kyoling, procedencia china, certificaciones certificado iso 13485:2016. ce. libre venta. libre latex, vencimiento 01.03.2023 | 0
TUBO VENTILACION SILICONA OTORRINOLARINGOLOGIA 1,14 MM.FORMA DE T (REFERENCIA 23-50600 ) | 7002: TUBO VENTILACION T-TUBE, DE SILICONA 12 MM, DEBIDO A SU LONGITUD SE MANTIENE MAYOR TIEMPO INSERTADO, LIBRE DE LATEX, CONTAINER DE FÁCIL APERTURA, INCLUSIVE CON UNA SOLA MANO; USO DESECHABLE, CAJA X 10 UNIDADES, VALOR X UNIDAD, MARCA ATOS, PROCEDENCIA SUECIA, CERTIFICACIONES ISO 13485:2016. CE. LIBRE VENTA., VENCIMIENTO 01.03.2025 | tubo ventilacion silicona otorrinolaringologia 1,14 mm.forma de t (referencia 23-50600 ) 7002: tubo ventilacion t-tube, de silicona 12 mm, debido a su longitud se mantiene mayor tiempo insertado, libre de latex, container de fácil apertura, inclusive con una sola mano; uso desechable, caja x 10 unidades, valor x unidad, marca atos, procedencia suecia, certificaciones iso 13485:2016. ce. libre venta., vencimiento 01.03.2025 | 0
MASCARILLA ORONASAL CON ARNES PARA BIPAP | MASCARA ORONASAL CON PUERTO EXHALATORIO,INCLUYE ARNES | mascarilla oronasal con arnes para bipap mascara oronasal con puerto exhalatorio,incluye arnes | 0
TUBO SILICONA 2 X 4 MM. ROLLO DE 25 MTS. | TUBO DE SILICONA EN ROLLO 2X4MM X 25 MTS. NO ESTERIL | tubo silicona 2 x 4 mm. rollo de 25 mts. tubo de silicona en rollo 2x4mm x 25 mts. no esteril | 0
TUBO SILICONA 5 X 8 MM. ROLLO DE 25 MTS. | TUBO DE SILICONA EN ROLLO 5X8MM X 25 MTS. NO ESTERIL | tubo silicona 5 x 8 mm. rollo de 25 mts. tubo de silicona en rollo 5x8mm x 25 mts. no esteril | 0
TUBO SILICONA 6 X 9 MM. ROLLO DE 25 MTS. | TUBO DE SILICONA EN ROLLO 6X9MM X 25 MTS. NO ESTERIL | tubo silicona 6 x 9 mm. rollo de 25 mts. tubo de silicona en rollo 6x9mm x 25 mts. no esteril | 0
TUBO SILICONA 7 X 10 MM. ROLLO DE 25 MTS. | TUBO DE SILICONA EN ROLLO 7X10MM X 25 MTS. NO ESTERIL | tubo silicona 7 x 10 mm. rollo de 25 mts. tubo de silicona en rollo 7x10mm x 25 mts. no esteril | 0
TUBO SILICONA 8 X 12 MM. ROLLO DE 25 MTS. | TUBO DE SILICONA EN ROLLO 8X12MM X 25 MTS. NO ESTERIL | tubo silicona 8 x 12 mm. rollo de 25 mts. tubo de silicona en rollo 8x12mm x 25 mts. no esteril | 0
MASCARA LARINGEA DESECHABLE N° 1, REUTILIZABLE | DISPOSITIVO DISEÑADOPARA PROVEER UNA VIA AEREA PERMEABLE PARA LA VENTILACION. | mascara laringea desechable n° 1, reutilizable dispositivo diseñadopara proveer una via aerea permeable para la ventilacion. | 0
MASCARA LARINGEA DESECHABLE N° 1,5, REUTILIZABLE | DISPOSITIVO DISEÑADOPARA PROVEER UNA VIA AEREA PERMEABLE PARA LA VENTILACION. | mascara laringea desechable n° 1,5, reutilizable dispositivo diseñadopara proveer una via aerea permeable para la ventilacion. | 0
MASCARA LARINGEA N° 2 (REFERENCIA PORTEX), REUTILIZABLE | DISPOSITIVO DISEÑADOPARA PROVEER UNA VIA AEREA PERMEABLE PARA LA VENTILACION. | mascara laringea n° 2 (referencia portex), reutilizable dispositivo diseñadopara proveer una via aerea permeable para la ventilacion. | 0
MASCARA LARINGEA N° 2,5, REUTILIZABLE | DISPOSITIVO DISEÑADOPARA PROVEER UNA VIA AEREA PERMEABLE PARA LA VENTILACION. | mascara laringea n° 2,5, reutilizable dispositivo diseñadopara proveer una via aerea permeable para la ventilacion. | 0
MASCARA LARINGEA N° 3 (REFERENCIA PORTEX), REUTILIZABLE | DISPOSITIVO DISEÑADOPARA PROVEER UNA VIA AEREA PERMEABLE PARA LA VENTILACION. | mascara laringea n° 3 (referencia portex), reutilizable dispositivo diseñadopara proveer una via aerea permeable para la ventilacion. | 0
MASCARA LARINGEA N° 4, REUTILIZABLE | DISPOSITIVO DISEÑADOPARA PROVEER UNA VIA AEREA PERMEABLE PARA LA VENTILACION. | mascara laringea n° 4, reutilizable dispositivo diseñadopara proveer una via aerea permeable para la ventilacion. | 0
MASCARA LARINGEA N° 5 (REFERENCIA PORTEX), REUTILIZABLE | DISPOSITIVO DISEÑADOPARA PROVEER UNA VIA AEREA PERMEABLE PARA LA VENTILACION. | mascara laringea n° 5 (referencia portex), reutilizable dispositivo diseñadopara proveer una via aerea permeable para la ventilacion. | 0
AEROCAMARA CON MASCARILLA PEDIATRICA 1 A 5 AÑOS (SIMILAR A PARI BABY) | AEROCAMARA UNIVERSAL INHALATORIA PARA NINOS Y ADULTO. LABORATORIO: MITLAB. CONTIENE ADAPTADOR UNIVERSAL PARA TODO TIPO DE INHALADOR Y SILBATO INDICADOR DE INHALACION CORRECTA. | aerocamara con mascarilla pediatrica 1 a 5 años (similar a pari baby) aerocamara universal inhalatoria para ninos y adulto. laboratorio: mitlab. contiene adaptador universal para todo tipo de inhalador y silbato indicador de inhalacion correcta. | 0
CUBRE CALZADO DESECHABLE ANTIDESLIZANTE | SKU700420 CUBRE CALZADO DESECHABLE ANTIDESLIZANTE AZUL. MARCA BIOMEDIKA. PROCEDENCIA CHINA. BOLSA X 100 UNIDADES | cubre calzado desechable antideslizante sku700420 cubre calzado desechable antideslizante azul. marca biomedika. procedencia china. bolsa x 100 unidades | 0
GORRO ENFERMERA DESECHABLE | GORROS DES. CON ELASTICO BLANCO | gorro enfermera desechable gorros des. con elastico blanco | 0
MASCARILLA DESECHABLE HIPOALERGENICAS CON ELASTICO | MASCARILLA DESECHABLE HIPOALERGENICAS CON ELASTICO | mascarilla desechable hipoalergenicas con elastico mascarilla desechable hipoalergenicas con elastico | 0
ESCUDO FACIAL DEBE CUBRIR TODO EL ROSTRO, ANTIEMPAÑANTE, MÁXIMA PROTECCIÓN CONTRA SALPICADURAS, CÓMODO Y FÁCIL DE USAR. | LENTE + PROTECTOR DISPOMEDICA | escudo facial debe cubrir todo el rostro, antiempañante, máxima protección contra salpicaduras, cómodo y fácil de usar. lente + protector dispomedica | 0
MASCARILLA DESECHABLE HIPOALERGENICAS CON TIRAS | MASCARILLA 3 PLIEGUES CON AMARRAS | mascarilla desechable hipoalergenicas con tiras mascarilla 3 pliegues con amarras | 0
GORRO CIRUJANO DESECHABLE | GORRO CIRUJANO CELESTE | gorro cirujano desechable gorro cirujano celeste | 0
BATA DE PROCEDIMIENTO TALLA M | BATA PACIENTE NO ESTERIL | bata de procedimiento talla m bata paciente no esteril | 0
BATA QUIRÚRGICA ESTERIL TALLA L | BATA QUIRURGICA STANDARD ESTERIL L | bata quirúrgica esteril talla l bata quirurgica standard esteril l | 0
BATA QUIRÚRGICA ESTERIL TALLA M | BATA QUIRURGICA STANDARD ESTERIL M | bata quirúrgica esteril talla m bata quirurgica standard esteril m | 0
BATA QUIRURGICA ESTERIL TALLA XL | BATA QUIRURGICA STANDARD ESTERIL XL | bata quirurgica esteril talla xl bata quirurgica standard esteril xl | 0
ALGODON HIDROFILO PRENSADO 1 KILO | ALGODON HIDROFILO PRENSADO | algodon hidrofilo prensado 1 kilo algodon hidrofilo prensado | 0
TORULA DE ALGODÓN NO ESTERIL 0,5 GR BOLSA POR 100 UD | TAN016-II: TORULA DE ALGODON 0.5 GR, BOLSA X 100 UDS, PRIMUS, NO ESTERIL, EN BOLSA PLASTICA, MARCA PRIMUS, PROCEDENCIA CHINA, CERTIFICACIONES CERTIFICADOS ISO 13485, CE, LIBRE DE LÁTEX, VENCIMIENTO 05.09.2026 | torula de algodón no esteril 0,5 gr bolsa por 100 ud tan016-ii: torula de algodon 0.5 gr, bolsa x 100 uds, primus, no esteril, en bolsa plastica, marca primus, procedencia china, certificaciones certificados iso 13485, ce, libre de látex, vencimiento 05.09.2026 | 0
TORULA DE ALGODON NO ESTERIL 1,0 GR BOLSA POR 100 UD | TAN010-II: TORULA DE ALGODON 1 GR, BOLSA X 100 UDS, PRIMUS, NO ESTERIL, EN BOLSA PLASTICA, MARCA PRIMUS, PROCEDENCIA CHINA, CERTIFICACIONES ISO 13485:2016, CE, LIBRE VENTA, LIBRE LATEX., VENCIMIENTO 05.09.2026 | torula de algodon no esteril 1,0 gr bolsa por 100 ud tan010-ii: torula de algodon 1 gr, bolsa x 100 uds, primus, no esteril, en bolsa plastica, marca primus, procedencia china, certificaciones iso 13485:2016, ce, libre venta, libre latex., vencimiento 05.09.2026 | 0
TORULONES DE ALGODON NO ESTERIL 5 GR, PARA ASEO PACIENTES | TAN202-II: TORULA DE ALGODON 5 GR, BOLSA X 100 UDS, PRIMUS, NO ESTERIL, EN BO, MARCA PRIMUS, PROCEDENCIA CHINA, CERTIFICACIONES ISO 13485:2016, CE, LIBRE VENTA, LIBRE LATEX, VENCIMIENTO 30.12.2025 | torulones de algodon no esteril 5 gr, para aseo pacientes tan202-ii: torula de algodon 5 gr, bolsa x 100 uds, primus, no esteril, en bo, marca primus, procedencia china, certificaciones iso 13485:2016, ce, libre venta, libre latex, vencimiento 30.12.2025 | 0
APOSITO ESTERIL 10 X 20 CM | APOSITO ESTERIL 10X20 CMS. | aposito esteril 10 x 20 cm aposito esteril 10x20 cms. | 0
APOSITO ESTERIL 20 X 20 CM | AEI004: APOSITO GASA NO TEJIDA 20X20cms, CON HILO RADIOPACO ENTRAMADO, UNIDAD ENVASE SACO GRADO MEDICO ESTERIL RAYOS GAMA, MARCA PRIMUS, PROCEDENCIA CHINA, CERTIFICACIONES CERTIFICADO ISO 13485:2016. CE. LIBRE VENTA. LIBRE LATEX, VENCIMIENTO 01.11.2025 | aposito esteril 20 x 20 cm aei004: aposito gasa no tejida 20x20cms, con hilo radiopaco entramado, unidad envase saco grado medico esteril rayos gama, marca primus, procedencia china, certificaciones certificado iso 13485:2016. ce. libre venta. libre latex, vencimiento 01.11.2025 | 0
APOSITO ESTERIL 20 X 20 GASA TEJIDA EN ENVASE INDIVIDUAL | APOSITO ESTERIL 20 X 20 GASA TEJIDA EN ENVASE INDIVIDUAL | aposito esteril 20 x 20 gasa tejida en envase individual aposito esteril 20 x 20 gasa tejida en envase individual | 0
APOSITO ESTERIL 20 X 25 CM | APOSITO ESTERIL 20 X 25 CM | aposito esteril 20 x 25 cm aposito esteril 20 x 25 cm | 0
APOSITO ESTERIL 7 X 10 CM. | APOSITO ESTERIL 7 X 10 CM. | aposito esteril 7 x 10 cm. aposito esteril 7 x 10 cm. | 0
APOSITO GASA ESTERIL 10*20 CMS. | APOSITO GASA ESTERIL 10*20 CMS. | aposito gasa esteril 10*20 cms. aposito gasa esteril 10*20 cms. | 0
APOSITO GASA ESTERIL 20 CMS. X 1,5 MTS. | MIX1069-I: APOSITO GASA TEJIDA 20 CM. X 1.5 MTS, PRIMUS, ESTERIL, EN ENVASE GRADO MEDICO, UD, MARCA PRIMUS, PROCEDENCIA CHINA, CERTIFICACIONES ISO 13485:2016, CE, LIBRE VENTA, LIBRE LATEX, VENCIMIENTO 01.11.2025 | aposito gasa esteril 20 cms. x 1,5 mts. mix1069-i: aposito gasa tejida 20 cm. x 1.5 mts, primus, esteril, en envase grado medico, ud, marca primus, procedencia china, certificaciones iso 13485:2016, ce, libre venta, libre latex, vencimiento 01.11.2025 | 0
APOSITO GASA ESTERIL 20*20 CMS. | APOSITO GASA ESTERIL 20*20 CMS. | aposito gasa esteril 20*20 cms. aposito gasa esteril 20*20 cms. | 0
APOSITO GASA ESTERIL 20*25 CMS. | APOSITO GASA ESTERIL 20*25 CMS. | aposito gasa esteril 20*25 cms. aposito gasa esteril 20*25 cms. | 0
APOSITO GASA ESTERIL 7*20 CMS. | APOSITO GASA ESTERIL 7*20 CMS. | aposito gasa esteril 7*20 cms. aposito gasa esteril 7*20 cms. | 0
COMPRESA RADIOPACA ESTERIL 45*45 CMS. | MUNCARE COMPRESAS DE LAPAROTOMIA 45X45 X5 LIKANG | compresa radiopaca esteril 45*45 cms. muncare compresas de laparotomia 45x45 x5 likang | 0
COMPRESA RADIOPACA NO ESTERIL 45*45 CMS. | PAQUETE X 5 UNIDADES - CAJA MASTER 800 UNIDADES | compresa radiopaca no esteril 45*45 cms. paquete x 5 unidades - caja master 800 unidades | 0
GASA ESTERIL 10 X 10 CM ENVASE INDIVIDUAL | CIE003: COMPRESA GASA NO TEJIDA (NO GAUZE) 10X10 cm, 4 PLIEGUES SOBRE ENVASE MIXTO X 2 UNIDADES, ESTERIL RAYOS GAMMA, CAJA X 85 SOBRES, VALOR X SOBRE, MARCA PRIMUS, PROCEDENCIA CHINA, CERTIFICACIONES CERTIFICADO ISO 13485:2016. CE. LIBRE VENTA. LIBRE LATEX, VENCIMIENTO 01.04.2026 | gasa esteril 10 x 10 cm envase individual cie003: compresa gasa no tejida (no gauze) 10x10 cm, 4 pliegues sobre envase mixto x 2 unidades, esteril rayos gamma, caja x 85 sobres, valor x sobre, marca primus, procedencia china, certificaciones certificado iso 13485:2016. ce. libre venta. libre latex, vencimiento 01.04.2026 | 0
GASA ESTERIL 5 X 5 CM ENVASE DE 2 UNIDADES | GASA NO TEJIDA ESTERIL 5X5 CM | gasa esteril 5 x 5 cm envase de 2 unidades gasa no tejida esteril 5x5 cm | 0
GASA ESTERIL 5 X 70 CM ENVASE INDIVIDUAL | MIX276-I: GASA LARGA TEJIDA 5 X 70 CM CON HILO RADIOPACO; PRIMUS; ESTERIL; EN SMS Y ENVASE MIXTO; X AUTOCLAVE, MARCA PRIMUS, PROCEDENCIA CHINA, CERTIFICACIONES ISO 13485:2016; CE; LIBRE VENTA; LIBRE LATEX, VENCIMIENTO 01.05.2026 | gasa esteril 5 x 70 cm envase individual mix276-i: gasa larga tejida 5 x 70 cm con hilo radiopaco; primus; esteril; en sms y envase mixto; x autoclave, marca primus, procedencia china, certificaciones iso 13485:2016; ce; libre venta; libre latex, vencimiento 01.05.2026 | 0
GASA ESTERIL 5 X 90 CM ENVASE DE 10 UNIDADES | GASA ESTERIL 5 X 90 CM ENVASE DE 10 UNIDADES | gasa esteril 5 x 90 cm envase de 10 unidades gasa esteril 5 x 90 cm envase de 10 unidades | 0
GASA ESTERIL 7,5 X 7,5 CM EN ENVASE INDIVIDUAL | GASA NO TEJIDA ESTERIL 7,5X7,5 CMS. | gasa esteril 7,5 x 7,5 cm en envase individual gasa no tejida esteril 7,5x7,5 cms. | 0
GASA HIDROFILA DE 90 CM.X 91,4 MT. ROLLO | MUNCARE ABSORBENT GAUZE TYPE USP 40x40 24x20MESH 36PLGx100YARDAS 4 PLIEGOS CHANNELMED | gasa hidrofila de 90 cm.x 91,4 mt. rollo muncare absorbent gauze type usp 40x40 24x20mesh 36plgx100yardas 4 pliegos channelmed | 0
GASA NO TEJIDA ESTERIL DE 10 X 10 CM. 4 PLIEGUES EN ENVASE INDIVIDUAL DE 2 UNIDADES (REF. COMPLEMED SASF) | GASA NO TEJIDA ESTERIL DE 10 X 10 CM. 4 PLIEGUES EN ENVASE INDIVIDUAL DE 2 UNIDADES (REF. COMPLEMED SASF) | gasa no tejida esteril de 10 x 10 cm. 4 pliegues en envase individual de 2 unidades (ref. complemed sasf) gasa no tejida esteril de 10 x 10 cm. 4 pliegues en envase individual de 2 unidades (ref. complemed sasf) | 0
HISOPO GASA HIDROFILA + BAJALENGUA ESTERIL X 1 | MIX503: HISOPO GASA TEJIDA, UNDAD ENVASE MIXTO ESTERIL RAYOS GAMMA., MARCA PRIMUS, PROCEDENCIA CHINA, CERTIFICACIONES CERTIFICADO ISO 13485:2016. CE. LIBRE VENTA. LIBRE LATEX, VENCIMIENTO 01.02.2026 | hisopo gasa hidrofila + bajalengua esteril x 1 mix503: hisopo gasa tejida, undad envase mixto esteril rayos gamma., marca primus, procedencia china, certificaciones certificado iso 13485:2016. ce. libre venta. libre latex, vencimiento 01.02.2026 | 0
TORULA DE GASA ESTERIL ABSORVENTE DE 3 X 3 CM.(PAQUETE 10 UNIDADES) | MIX1166: TORULA GASA TEJIDA 3cm, CON HILO RADIOPACO, PAQUETE X 10 UNIDADES, CON INTERNO DOBLE ENVASE MIXTO ESTERIL AUTOCLAVE, MARCA PRIMUS, PROCEDENCIA CHILE, CERTIFICACIONES ISO 9001:2015. LIBRE DE LATEX., VENCIMIENTO 03.01.2027 | torula de gasa esteril absorvente de 3 x 3 cm.(paquete 10 unidades) mix1166: torula gasa tejida 3cm, con hilo radiopaco, paquete x 10 unidades, con interno doble envase mixto esteril autoclave, marca primus, procedencia chile, certificaciones iso 9001:2015. libre de latex., vencimiento 03.01.2027 | 0
CANULA TRAQUEOSTOMIA CON BALON CON ASPIRACION SUBGLOTICA N° 10 | CÁNULA CON ASPIRACIÓN SUBGLÓTICA 10.0 MM. DI | canula traqueostomia con balon con aspiracion subglotica n° 10 cánula con aspiración subglótica 10.0 mm. di | 0
CANULA TRAQUEOSTOMIA CON BALON CON ASPIRACION SUBGLOTICA N° 7,0 | canula traqueostomía blue line ultra suctionaid nro. 7 | canula traqueostomia con balon con aspiracion subglotica n° 7,0 canula traqueostomía blue line ultra suctionaid nro. 7 | 0
CANULA TRAQUEOSTOMIA CON BALON CON ASPIRACION SUBGLOTICA N° 7,5 | canula traqueostomía blue line ultra suctionaid nro. 7.5 | canula traqueostomia con balon con aspiracion subglotica n° 7,5 canula traqueostomía blue line ultra suctionaid nro. 7.5 | 0
CANULA TRAQUEOSTOMIA CON BALON CON ASPIRACION SUBGLOTICA N° 8,0 | canula traqueostomía blue line ultra suctionaid nro. 8 | canula traqueostomia con balon con aspiracion subglotica n° 8,0 canula traqueostomía blue line ultra suctionaid nro. 8 | 0
CANULA TRAQUEOSTOMIA CON BALON CON ASPIRACION SUBGLOTICA N° 8,5 | canula traqueostomía blue line ultra suctionaid nro. 8.5 | canula traqueostomia con balon con aspiracion subglotica n° 8,5 canula traqueostomía blue line ultra suctionaid nro. 8.5 | 0
CANULA TRAQUEOSTOMIA CON BALON CON ASPIRACION SUBGLOTICA N° 9,0 | canula traqueostomía blue line ultra suctionaid nro. 9 | canula traqueostomia con balon con aspiracion subglotica n° 9,0 canula traqueostomía blue line ultra suctionaid nro. 9 | 0
CANULA TRAQUEOSTOMIA CON BALON CON ENDOCANULA N° 6,0 | CÁNULA ADULTO 6.0MM.CON BALÓN | canula traqueostomia con balon con endocanula n° 6,0 cánula adulto 6.0mm.con balón | 0
CANULA TRAQUEOSTOMIA CON BALON CON ENDOCANULA N° 6,5 | CANULA TRAQUEOST (M) CB 6.5MM CRYSTAL CLEAR PLUS C/ENDOCANULAS | canula traqueostomia con balon con endocanula n° 6,5 canula traqueost (m) cb 6.5mm crystal clear plus c/endocanulas | 0
CANULA TRAQUEOSTOMIA CON BALON CON ENDOCANULA N° 7,0 | CANULA TRAQUEOST (M) CB 7.0MM CRYSTAL CLEAR PLUS C/ENDOCANULAS | canula traqueostomia con balon con endocanula n° 7,0 canula traqueost (m) cb 7.0mm crystal clear plus c/endocanulas | 0
CANULA TRAQUEOSTOMIA CON BALON CON ENDOCANULA N° 7,5 | CANULA TRAQUEOST (M) CB 7.5MM CRYSTAL CLEAR PLUS C/ENDOCANULAS | canula traqueostomia con balon con endocanula n° 7,5 canula traqueost (m) cb 7.5mm crystal clear plus c/endocanulas | 0
CANULA TRAQUEOSTOMIA CON BALON CON ENDOCANULA N° 8,0 | CANULA TRAQUEOST (M) CB 8.0MM CRYSTAL CLEAR PLUS C/ENDOCANULAS | canula traqueostomia con balon con endocanula n° 8,0 canula traqueost (m) cb 8.0mm crystal clear plus c/endocanulas | 0
CANULA TRAQUEOSTOMIA CON BALON CON ENDOCANULA N° 8,5 | CANULA TRAQUEOST (M) CB 8.5MM CRYSTAL CLEAR PLUS C/ENDOCANULAS | canula traqueostomia con balon con endocanula n° 8,5 canula traqueost (m) cb 8.5mm crystal clear plus c/endocanulas | 0
CANULA TRAQUEOSTOMIA CON BALON CON ENDOCANULA N° 9,0 | CANULA TRAQUEOST (M) CB 9.0MM CRYSTAL CLEAR PLUS C/ENDOCANULAS | canula traqueostomia con balon con endocanula n° 9,0 canula traqueost (m) cb 9.0mm crystal clear plus c/endocanulas | 0
CANULA TRAQUEOSTOMIA CON BALON N° 3,5 | CANULA TRAQUEOST CB 3,5 MM CRYSTAL CLEAR (M) | canula traqueostomia con balon n° 3,5 canula traqueost cb 3,5 mm crystal clear (m) | 0
CANULA TRAQUEOSTOMIA CON BALON N° 4,0 | CANULA TRAQUEOST CB 4,0 MM CRYSTAL CLEAR (M) | canula traqueostomia con balon n° 4,0 canula traqueost cb 4,0 mm crystal clear (m) | 0
CANULA TRAQUEOSTOMIA CON BALON N° 4,5 | CANULA TRAQUEOST CB 4,5 MM CRYSTAL CLEAR (M) | canula traqueostomia con balon n° 4,5 canula traqueost cb 4,5 mm crystal clear (m) | 0
CANULA TRAQUEOSTOMIA CON BALON N° 5,0 | CANULA TRAQUEOST CB 5,0 MM CRYSTAL CLEAR (M) | canula traqueostomia con balon n° 5,0 canula traqueost cb 5,0 mm crystal clear (m) | 0
CANULA TRAQUEOSTOMIA CON BALON N° 5,5 | CANULA TRAQUEOST CB 5,5 MM CRYSTAL CLEAR (M) | canula traqueostomia con balon n° 5,5 canula traqueost cb 5,5 mm crystal clear (m) | 0
CANULA TRAQUEOSTOMIA CON BALON N° 6,0 | CANULA TRAQUEOST CB 6,0 MM CRYSTAL CLEA | canula traqueostomia con balon n° 6,0 canula traqueost cb 6,0 mm crystal clea | 0
CANULA TRAQUEOSTOMIA CON BALON N° 6,5 | CANULA TRAQUEOST CB 6,5 MM CRYSTAL CLEAR (M) | canula traqueostomia con balon n° 6,5 canula traqueost cb 6,5 mm crystal clear (m) | 0
CANULA TRAQUEOSTOMIA CON BALON N° 7,0 | CÁNULA ADULTO 7.0MM.CON BALÓN | canula traqueostomia con balon n° 7,0 cánula adulto 7.0mm.con balón | 0
CANULA TRAQUEOSTOMIA CON BALON N° 7,5 | CÁNULA ADULTO 7.5MM.CON BALÓN | canula traqueostomia con balon n° 7,5 cánula adulto 7.5mm.con balón | 0
CANULA TRAQUEOSTOMIA CON BALON N° 8,0 | CÁNULA ADULTO 8.0MM.CON BALÓN | canula traqueostomia con balon n° 8,0 cánula adulto 8.0mm.con balón | 0
CANULA TRAQUEOSTOMIA CON BALON N° 8,5 | canula traqueostomía con balón blue line ultra nro. 8.5 | canula traqueostomia con balon n° 8,5 canula traqueostomía con balón blue line ultra nro. 8.5 | 0
CANULA TRAQUEOSTOMIA CON BALON N° 9,0 | CÁNULA ADULTOCON BALÓN 9.0 MM. | canula traqueostomia con balon n° 9,0 cánula adultocon balón 9.0 mm. | 0
CANULA TRAQUEOSTOMIA SIN BALON CON ENDOCANULA N° 6,0 | CÁNULA ADULTO SIN BALÓN 6.0 MM. | canula traqueostomia sin balon con endocanula n° 6,0 cánula adulto sin balón 6.0 mm. | 0
CANULA TRAQUEOSTOMIA SIN BALON CON ENDOCANULA N° 7,0 | CÁNULA ADULTO SIN BALÓN 7.0 MM. | canula traqueostomia sin balon con endocanula n° 7,0 cánula adulto sin balón 7.0 mm. | 0
CANULA TRAQUEOSTOMIA SIN BALON CON ENDOCANULA N° 7,5 | CÁNULA ADULTO SIN BALÓN 7.5 MM. | canula traqueostomia sin balon con endocanula n° 7,5 cánula adulto sin balón 7.5 mm. | 0
CANULA TRAQUEOSTOMIA SIN BALON CON ENDOCANULA N° 8,0 | CÁNULA ADULTO SIN BALÓN 8.0 MM. | canula traqueostomia sin balon con endocanula n° 8,0 cánula adulto sin balón 8.0 mm. | 0
CANULA TRAQUEOSTOMIA SIN BALON CON ENDOCANULA N° 8,5 | kit traqueostomia sin balon blue line ultra, incluye 2 endocanulas, fijador y cepillo de limpieza nro. 8.5 | canula traqueostomia sin balon con endocanula n° 8,5 kit traqueostomia sin balon blue line ultra, incluye 2 endocanulas, fijador y cepillo de limpieza nro. 8.5 | 0
CANULA TRAQUEOSTOMIA SIN BALON CON ENDOCANULA N° 9,0 | CÁNULA ADULTO SIN BALÓN 9.0 MM. | canula traqueostomia sin balon con endocanula n° 9,0 cánula adulto sin balón 9.0 mm. | 0
CANULA TRAQUEOSTOMIA SIN BALON N° 3 | CÁNULA PEDIÁTRICA SIN BALÓN 3.0 MM. | canula traqueostomia sin balon n° 3 cánula pediátrica sin balón 3.0 mm. | 0
CANULA TRAQUEOSTOMIA SIN BALON N° 3,5 | CÁNULA PEDIÁTRICA SIN BALÓN 3.5 MM. | canula traqueostomia sin balon n° 3,5 cánula pediátrica sin balón 3.5 mm. | 0
CANULA TRAQUEOSTOMIA SIN BALON N° 4,0 | CANULA TRAQUEOST SB 4.0MM BIESALSKI | canula traqueostomia sin balon n° 4,0 canula traqueost sb 4.0mm biesalski | 0
CANULA TRAQUEOSTOMIA SIN BALON N° 4,5 | CÁNULA PEDIÁTRICA SIN BALÓN 4.5 MM. | canula traqueostomia sin balon n° 4,5 cánula pediátrica sin balón 4.5 mm. | 0
CANULA TRAQUEOSTOMIA SIN BALON N° 5,0 | CANULA TRAQUEOST SB 5.0MM BIESALSKI | canula traqueostomia sin balon n° 5,0 canula traqueost sb 5.0mm biesalski | 0
CANULA TRAQUEOSTOMIA SIN BALON N° 7,0 | CANULA TRAQUEOST SB 7.0MM BIESALSKI | canula traqueostomia sin balon n° 7,0 canula traqueost sb 7.0mm biesalski | 0
CANULA TRAQUEOSTOMIA SIN BALON N° 7,5 | CÁNULA ADULTO SIN BALÓN 7.5 MM. | canula traqueostomia sin balon n° 7,5 cánula adulto sin balón 7.5 mm. | 0
CANULA TRAQUEOSTOMIA SIN BALON N° 8,0 | CANULA TRAQUEOST SB 8.0MM BIESALSKI | canula traqueostomia sin balon n° 8,0 canula traqueost sb 8.0mm biesalski | 0
FILTRO HUMIDIFICADOR PARA TRAQUEOSTOMIA TRACH VENT PLUS | FILTRO PARA TRAQUEOSTOMÍA TRQUEOLIFE III | filtro humidificador para traqueostomia trach vent plus filtro para traqueostomía trqueolife iii | 0
FILTRO VIRAL BACTERIANO DESECHABLE CÓDIGO REF: 342077 | FILTRO VIRAL BACTERIANO,DESECHABLE ,NOESTERIL | filtro viral bacteriano desechable código ref: 342077 filtro viral bacteriano,desechable ,noesteril | 0
MARCAPASO BICAMERAL MULTIPROGRAMABLE MODO DDDR | MARCAPASO BICAMERAL MODELO ATTESTA | marcapaso bicameral multiprogramable modo dddr marcapaso bicameral modelo attesta | 0
MARCAPASO MONOCAMERAL | MARCAPASO UNICAMERAL MODELO ATTESTA | marcapaso monocameral marcapaso unicameral modelo attesta | 0
SET TRAQUEOSTOMIA PERCUTANEA TIPO QUICK TRACH ADULTO Nº 8 | TRACOE experc twist es un kit de traqueostomía percutánea de dilatación en un solo paso con los accesorios para realizar la técnica de Ciaglia/Seldinger, con un introductor atraumático precargado con una cánula de traqueostomía modelo Twist, con balón de baja presión, 2 endocánulas y 1 fijador de cánula. | set traqueostomia percutanea tipo quick trach adulto nº 8 tracoe experc twist es un kit de traqueostomía percutánea de dilatación en un solo paso con los accesorios para realizar la técnica de ciaglia/seldinger, con un introductor atraumático precargado con una cánula de traqueostomía modelo twist, con balón de baja presión, 2 endocánulas y 1 fijador de cánula. | 0
VALVULA DE FONACION PARA TRAQUEOSTOMIA CON PUERTO DE OXIGENO | VÁLVULA DE FONACI´N CON PUERTO DE OXIGENO | valvula de fonacion para traqueostomia con puerto de oxigeno válvula de fonaci´n con puerto de oxigeno | 0