## Resumen adjudicación
RESUMEN CONVENIO DE INSUMOS MEDICOS 2022
Nº | CODIGO ANITA | DENOMINACIÓN | UNIDAD DESPACHO LICITADA | CANTIDAD ESTIMADA | DESCRIPCIÓN DEL PRODUCTO OFERTADO | MARCA | MODELO O CODIGO DE REFERENCIA | PAIS DE FABRICACIÓN | Nº REG. SANITARIO O Nº DE INSCRIPCIÓN DISPOSITIVOS MÉDICOS | PLAZO DE ENTREGA (HORAS HÁBILES) | PRECIO NETO UNITARIO (1 unidad) | TOTAL CON IVA | PRECIO NETO UNIDAD DE DESPACHO (Valor x la Caja x 1000 unidades) | OBSERVACIONES | UNIDAD DE DESPACHO OFRECIDA (Ej. Caja x 1000 unidades) | NOTA CALIDAD | MONTO MINIMO DE DESPACHO | PROVEEDOR | ID LICITACIÓN | RESOLUCIÓN DE ADJUDICACIÓN
1 | 222-0463 | EQUIPO PARA INFUSIÓN INTRAVENOSA CON SISTEMA DE SEGURIDAD COMPATIBLR CON BOMBA INFUSOMAT SPACE LINE SAFESET BRAUN REF 8270358SP | UNIDAD | 26400 | BAJADA SPACE LINE 300cm CON SAFESET | BBRAUN | 8270358SP | Alemania | NA | 48 | 4600 | 144513600 | 460000000 | unidad de empaque cajas por 100 , bajadas compatibles con Bombas space dedicadas | caja x 100 | 7 | SIN MONTO MINIMO | B. BRAUN MEDICAL SpA | 1057508-8-LQ22 | 4055 del 16/08/2022
1 |  | GUANTE ALTO RIESGO LARGO 40 CMS. NITRILO L | UNIDAD | 9600 | GUANTE DE NITRILO DE ALTO RIESGO SMARTMED TALLA L CJAX50 | SMARTMED | 007-04745 | MALASIA | NA | 48 | 360 | 4112640 | 18000 | VALOR OFERTADO UNIDAD DE DESPACHO CORRESPONDE A CAJA X 50 UNIDADES | CAJA X 50 UNIDADES | 7 | 150000 | COMERCIAL LBF LIMITADA | 1057508-9-LQ22 | 4054 del 16/08/2022
2 |  | GUANTE ALTO RIESGO LARGO 40 CMS. NITRILO M | UNIDAD | 12000 | GUANTE DE NITRILO DE ALTO RIESGO SMARTMED TALLA M CJAX50 | SMARTMED | 007-04744 | MALASIA | NA | 48 | 360 | 5140800 | 18000 | VALOR OFERTADO UNIDAD DE DESPACHO CORRESPONDE A CAJA X 50 UNIDADES | CAJA X 50 UNIDADES | 7 | 150000 | COMERCIAL LBF LIMITADA | 1057508-9-LQ22 | 4054 del 16/08/2022
3 |  | GUANTE ALTO RIESGO LARGO 40 CMS. NITRILO S | UNIDAD | 2400 | GUANTE DE NITRILO DE ALTO RIESGO SMARTMED TALLA S CJAX50 | SMARTMED | 007-04743 | MALASIA | NA | 48 | 360 | 1028160 | 18000 | VALOR OFERTADO UNIDAD DE DESPACHO CORRESPONDE A CAJA X 50 UNIDADES | CAJA X 50 UNIDADES | 7 | 150000 | COMERCIAL LBF LIMITADA | 1057508-9-LQ22 | 4054 del 16/08/2022
6 |  | GUANTE DE PROCEDIMIENTO LATEX LARGO | UNIDAD | 306000 | GUANTE EXAM. MUNCARE AQL 1.5 L x100 | SUPERMAX | 182090 | Malasya | DM/10GE/0002/05 | 48 HORAS | 28.54 | 10392555.6 | 2854 | LA UNIDAD MINIMA DE VENTA ES LA CAJA X100 UNIDADES PARA UN PRECIO TOTAL DE $ 2.854 | CAJA X100 UNIDADES | 7 | SIN MONTO MINIMO | SOCOFAR S.A. | 1057508-9-LQ22 | 4054 del 16/08/2022
7 |  | GUANTE DE PROCEDIMIENTO LATEX MEDIANO | UNIDAD | 1374000 | GUANTE EXAMEN MUNCARE AQL 1.5 M x100 | SUPERMAX | 182091 | Malasya | DM/10GE/0002/05 | 48 HORAS | 28.54 | 46664612.4 | 2854 | LA UNIDAD MINIMA DE VENTA ES LA CAJA X100 UNIDADES PARA UN PRECIO TOTAL DE $ 2.854 | CAJA X100 UNIDADES | 7 | SIN MONTO MINIMO | SOCOFAR S.A. | 1057508-9-LQ22 | 4054 del 16/08/2022
8 |  | GUANTE DE PROCEDIMIENTO LATEX SMALL | UNIDAD | 1070000 | GUANTE EXAM. MUNCARE AQL 1.5 S x100 | SUPERMAX | 182092 | Malasya | DM/10GE/0002/05 | 48 HORAS | 28.54 | 36339982 | 2854 | LA UNIDAD MINIMA DE VENTA ES LA CAJA X100 UNIDADES PARA UN PRECIO TOTAL DE $ 2.854 | CAJA X100 UNIDADES | 7 | SIN MONTO MINIMO | SOCOFAR S.A. | 1057508-9-LQ22 | 4054 del 16/08/2022
9 |  | GUANTE DE PROCEDIMIENTO LATEX XS | UNIDAD | 78000 | GUANTE PROCEDIMIENTO LATEX HEALTHOUCH TALLA XS | HEALTH TOUCH | GEZ7077 | TAILANDIA | DM/10GQ/0010/05 | 24 | 34 | 3155880 | 3400 |  | CAJA X 100 UDS | 7 | 100000 | MADEGOM S.A | 1057508-9-LQ22 | 4054 del 16/08/2022
10 |  | GUANTE DE PROCEDIMIENTO NITRILO ALTO RIESGO LARGO 13” XL (PAR) | UNIDAD | 6000 | GUANTE DE PROCEDIMIENTO 100 UNIDADES | TEKNIKA | GUANTE NITRILO |  | NO APLICA | 72 HORAS HÁBILES | 82 | 585480 | 8200 |  | CAJA 50 UNIDADES | 7 | SIN MONTO MINIMO | PRONOMED | 1057508-9-LQ22 | 4054 del 16/08/2022
1 | 225-0381 | GUANTE DE PROCEDIMIENTO NITRILO LARGO NO ESTERIL | UNIDAD | 1128000 | MUNCARE GUANTE NITRILO S/POLVO. TALLA L. CAJA X100 | SUPERMAX | 288894 | MALASIA | SE ADJUNTA DOCUMENTO QUE SEÑALA EL REGISTRO DE IMPORTADOR DE NUESTRA EMPRESA DM/030/07 | 48 HORAS HABILES | 30 | 40269600 | 3000 |  | CAJA X 100 | 7 | SIN MONTO MINIMO | SOCOFAR,S.A. | 1057508-10-LR22 | 4053 DEL 16/08/2022
2 | 225-0406 | GUANTE DE PROCEDIMIENTO NITRILO MEDIANO NO ESTERIL | UNIDAD | 2454000 | MUNCA.GTE NITR.S/P. TALLA M. CAJA X 100 | SUPERMAX | 288893 | MALASIA | SE ADJUNTA DOCUMENTO QUE SEÑALA EL REGISTRO DE IMPORTADOR DE NUESTRA EMPRESA DM/030/07 | 48 HORAS HABILES | 30 | 87607800 | 3000 |  | CAJA X 100 | 7 | SIN MONTO MINIMO | SOCOFAR,S.A. | 1057508-10-LR22 | 4053 DEL 16/08/2022
4 | 225-0380 | GUANTE DE PROCEDIMIENTO NITRILO SMALL NO ESTERIL | UNIDAD | 1164120 | MUNCA.GTE NITR.S/P. TALLA S. CAJA X 100 | SUPERMAX | 288892 | MALASIA | SE ADJUNTA DOCUMENTO QUE SEÑALA EL REGISTRO DE IMPORTADOR DE NUESTRA EMPRESA DM/030/07 | 48 HORAS HABILES | 30 | 41559084 | 3000 |  | CAJA X 100 | 7 | SIN MONTO MINIMO | SOCOFAR,S.A. | 1057508-10-LR22 | 4053 DEL 16/08/2022
3 | 0 | GUANTE DE PROCEDIMIENTO NITRILO SIN TALCO XS | UNIDAD | 90000 | GUANTE EXAMEN NITRILO ANTIMICROBIAL X-SMALL | HEALTH TOUCH | GENA1300 | MALASYA | 89214 | 24 | 36 | 3855600 | 3600 |  | CAJA X 100 UDS | 7 | 100000 | MADEGOM S.A | 1057508-10-LR22 | 4053 DEL 16/08/2022
1 | 225-0364 | GUANTE QUIRURGICO LIBRE DE LATEX N° 7,0 | UNIDAD | 15000 | 2D73PM70 GUANTE PROTEXIS PI MICRO 7.0 | CARDINAL HEALTH | CARDI143 | TAILANDIA |  | 48 hrs | 945 | 16868250 | 47250 |  | 50 | 7 | 50000 | HOSPITALIA PRODUCTOS MEDICOS SPA | 1057508-11-LQ22 | 4052 del 16/08/2022
2 |  | GUANTE QUIRURGICO LIBRE DE LATEX N° 7,5 | UNIDAD | 1200 | 2D73PM75 GUANTE PROTEXIS PI MICRO 7.5 | CARDINAL HEALTH | CARDI124 | TAILANDIA |  | 48 hrs | 945 | 1349460 | 47250 |  | 50 | 7 | 50000 | HOSPITALIA PRODUCTOS MEDICOS SPA | 1057508-11-LQ22 | 4052 del 16/08/2022
3 |  | GUANTE QUIRURGICO LIBRE DE LATEX N° 6 | UNIDAD | 600 | 2D73PM60 GUANTE PROTEXIS PI MICRO 6.0 | CARDINAL HEALTH | CARDI360 | TAILANDIA |  | 48 hrs | 945 | 674730 | 47250 |  | 50 | 7 | 50000 | HOSPITALIA PRODUCTOS MEDICOS SPA | 1057508-11-LQ22 | 4052 del 16/08/2022
4 | 225-0311 | GUANTE QUIRURGICO LIBRE DE LATEX N° 6 1/2 | UNIDAD | 12600 | 2D73PM65 GUANTE PROTEXIS PI MICRO 6.5 | CARDINAL HEALTH | CARDI361 | TAILANDIA |  | 48 hrs | 945 | 14169330 | 47250 |  | 50 | 7 | 50000 | HOSPITALIA PRODUCTOS MEDICOS SPA | 1057508-11-LQ22 | 4052 del 16/08/2022
5 | 225-0312 | GUANTE QUIRURGICO LIBRE DE LATEX N° 8 | UNIDAD | 4800 | 2D73PM80 GUANTE PROTEXIS PI MICRO 8.0 | CARDINAL HEALTH | CARDI362 | TAILANDIA |  | 48 hrs | 945 | 5397840 | 47250 |  | 50 | 7 | 50000 | HOSPITALIA PRODUCTOS MEDICOS SPA | 1057508-11-LQ22 | 4052 del 16/08/2022
6 | 225-0310 | GUANTE QUIRURGICO LIBRE DE LATEX N° 8 1/2 | UNIDAD | 1400 | 2D73PM85 GUANTE PROTEXIS PI MICRO 8.5 | CARDINAL HEALTH | CARDI363 | TAILANDIA |  | 48 hrs | 945 | 1574370 | 47250 |  | 50 | 7 | 50000 | HOSPITALIA PRODUCTOS MEDICOS SPA | 1057508-11-LQ22 | 4052 del 16/08/2022
7 | 0 | GUANTE QUIRURGICO LIBRE DE LATEX N°6 | UNIDAD | 6000 | 2D73PM60 GUANTE PROTEXIS PI MICRO 6.0 | CARDINAL HEALTH | CARDI360 | TAILANDIA |  | 48 hrs | 945 | 6747300 | 47250 |  | 50 | 7 | 50000 | HOSPITALIA PRODUCTOS MEDICOS SPA | 1057508-11-LQ22 | 4052 del 16/08/2022
8 | 225-0130 | GUANTE QUIRURGICOS N° 6,5 ESTERIL CON TESTIGO DE ESTERILIZACON Y TRAZABILIDAD | UNIDAD | 48000 | GTE.Q.EST.HEALTH PAK ETO Nº6 1/2 (50) | HEALTH PAK | GQA6591E | CHILE | 89214 | 24 | 325 | 18564000 | 16250 |  | Caja x 50 Pares | 7 | 100000 | MADEGOM S.A | 1057508-11-LQ22 | 4052 del 16/08/2022
9 | 225-0131 | GUANTE QUIRURGICOS N° 7 ESTERIL CON TESTIGO DE ESTERILIZACION Y TRAZABILIDAD | UNIDAD | 64800 | GTE.Q.EST.HEALTH PAK ETO Nº7 (50) | HEALTH PAK | GQA7091E | CHILE | 89214 | 24 | 325 | 25061400 | 16250 |  | Caja x 50 Pares | 7 | 100000 | MADEGOM S.A | 1057508-11-LQ22 | 4052 del 16/08/2022
10 | 225-0132 | GUANTE QUIRURGICOS N° 7,5 ESTERIL CON TESTIGO DE ESTERILIZACION Y TRAZABILIDAD | UNIDAD | 49200 | GTE.Q.EST.HEALTH PAK ETO Nº7 1/2 (50) | HEALTH PAK | GQA7591E | CHILE | 89214 | 24 | 325 | 19028100 | 16250 |  | Caja x 50 Pares | 7 | 100000 | MADEGOM S.A | 1057508-11-LQ22 | 4052 del 16/08/2022
11 | 225-0133 | GUANTE QUIRURGICOS N° 8 ESTERIL CON TESTIGO DE ESTERILIZACION Y TRAZABILIDAD | UNIDAD | 37200 | GTE.Q.EST.HEALTH PAK ETO Nº8 (50) | HEALTH PAK | GQA8091E | CHILE | 89214 | 24 | 325 | 14387100 | 16250 |  | Caja x 50 Pares | 7 | 100000 | MADEGOM S.A | 1057508-11-LQ22 | 4052 del 16/08/2022
12 | 225-0134 | GUANTE QUIRURGICOS N° 8,5 ESTERIL CON TESTIGO DE ESTERILIZACION Y TRAZABILIDAD | UNIDAD | 12000 | GTE.Q.EST.HEALTH PAK ETO Nº8 1/2 (50) | HEALTH PAK | GQA8591E | CHILE | 89214 | 24 | 325 | 4641000 | 16250 |  | Caja x 50 Pares | 7 | 100000 | MADEGOM S.A | 1057508-11-LQ22 | 4052 del 16/08/2022
13 | 0 | GUANTE DE PROCEDIMIENTO VINILO LARGO ESTERIL LIBRE DE LATEX | UNIDAD | 18000 | MUNCARE GUANTE VINILO SIN POLVO L X100 | ALLFINE | 291808 | CHINA | N/A. SIN EMBARGO SE ADJUNTA EL DOCUMENTO QUE SEÑALA EL REGISTRO DE IMPORTADOR DM/030/07 | 48 HORAS | 21 | 449820 | 2100 | LA UNIDAD MINIMA DE VENTA ES LA CAJA X100 UNIDADES PARA UN PRECIO TOTAL DE $ 2100 | CAJA X 100 UNID. | 7 | SIN MONTO MINIMO | SOCOFAR S.A. | 1057508-11-LQ22 | 4052 del 16/08/2022
14 | 225-0339 | GUANTE DE PROCEDIMIENTO VINILO MEDIANO ESTERIL LIBRE DE LATEX | UNIDAD | 61200 | MUNCARE GUANTE VINILO SIN POLVO M X100 | ALLFINE | 291807 | CHINA | N/A. SIN EMBARGO SE ADJUNTA EL DOCUMENTO QUE SEÑALA EL REGISTRO DE IMPORTADOR DM/030/07 | 48 HORAS | 21 | 1529388 | 2100 | LA UNIDAD MINIMA DE VENTA ES LA CAJA X100 UNIDADES PARA UN PRECIO TOTAL DE $ 2100 | CAJA X 100 UNID. | 7 | SIN MONTO MINIMO | SOCOFAR S.A. | 1057508-11-LQ22 | 4052 del 16/08/2022
15 | 0 | GUANTE DE PROCEDIMIENTO VINILO SMALL ESTERIL LIBRE DE LATEX | UNIDAD | 30000 | MUNCARE GUANTE VINILO SIN POLVO S X100 | ALLFINE | 291805 | CHINA | N/A. SIN EMBARGO SE ADJUNTA EL DOCUMENTO QUE SEÑALA EL REGISTRO DE IMPORTADOR DM/030/07 | 48 HORAS | 21 | 749700 | 2100 | LA UNIDAD MINIMA DE VENTA ES LA CAJA X100 UNIDADES PARA UN PRECIO TOTAL DE $ 2100 | CAJA X 100 UNID. | 7 | SIN MONTO MINIMO | SOCOFAR S.A. | 1057508-11-LQ22 | 4052 del 16/08/2022
16 | 225-0160 | GUANTES ESTERILES L | UNIDAD | 24000 | GTE.EXAM.ESTERIL L/POLVO HEALTH PAK L (50 PR) | HEALTH TOUCH | GEA6826 | CHILE | 89214 | 24 | 210 | 5997600 | 10500 |  | Caja x 50 Pares | 7 | 100000 | MADEGOM S.A | 1057508-11-LQ22 | 4052 del 16/08/2022
17 | 225-0159 | GUANTES ESTERILES M | UNIDAD | 37200 | GTE.EXAM.ESTERIL L/POLVO HEALTH PAK M (50 PR) | HEALTH TOUCH | GEA6816 | CHILE | 89214 | 24 | 210 | 9296280 | 10500 |  | Caja x 50 Pares | 7 | 100000 | MADEGOM S.A | 1057508-11-LQ22 | 4052 del 16/08/2022
18 | 225-0161 | GUANTES ESTERILES S | UNIDAD | 31200 | GTE.EXAM.ESTERIL L/POLVO HEALTH PAK S (50 PR) | HEALTH TOUCH | GEA6806 | CHILE | 89214 | 24 | 210 | 7796880 | 10500 |  | Caja x 50 Pares | 7 | 100000 | MADEGOM S.A | 1057508-11-LQ22 | 4052 del 16/08/2022
1 | 222-0903 | CATETER ARTERIAL UMBILICAL N° 3,5 FR. | UNIDAD | 65 | CATETER UMBILICAL ARGYLE 1 LUMEN 3.5FR/25.4CM | CARDINAL HEALTH | 8888160333 | COSTA RICA |  |  | 7223 | 558699.05 | 72230 |  | 10 | 7 | 50000 | HOSPITALIA PRODUCTOS MEDICOS SPA | 1057508-12-LR22 | 4051 DEL 16/08/2022
3 | 222-0905 | CATETER ARTERIAL UMBILICAL N° 5 FR 100% SILICONA | UNIDAD | 36 | CATETER UMBILICAL ARGYLE 1 LUMEN 5.0FR/25.4CM | CARDINAL HEALTH | 8888160341 | COSTA RICA |  |  | 6887 | 295039.08 | 68870 |  | 10 | 7 | 50000 | HOSPITALIA PRODUCTOS MEDICOS SPA | 1057508-12-LR22 | 4051 DEL 16/08/2022
4 |  | CATETER ARTERIAL UMBILICAL N° 5 FR 100% SILICONA | UNIDAD | 10 | CATETER UMBILICAL ARGYLE 1 LUMEN 5.0FR/25.4CM | CARDINAL HEALTH | 8888160341 | COSTA RICA |  |  | 6887 | 81955.3 | 68870 |  | 10 | 7 | 50000 | HOSPITALIA PRODUCTOS MEDICOS SPA | 1057508-12-LR22 | 4051 DEL 16/08/2022
9 | 222-0893 | CATETER UMBILICAL VENOSO DOBLE LUMEN 5 FR 38 CM (SILMAG REF. 544-50-D ) | UNIDAD | 70 | CATETER UMBILICAL ARGYLE DOBLE LUMEN 5FR | CARDINAL HEALTH | 8888160556 | COSTA RICA |  |  | 16126 | 1343295.8 | 80630 |  | 5 | 7 | 50000 | HOSPITALIA PRODUCTOS MEDICOS SPA | 1057508-12-LR22 | 4051 DEL 16/08/2022
23 | 222-0794 | CATETER PERCUTANEO NEONATAL DOBLE LUMEN 1,9 FR.PEEL -AWAY CON INTRODUCTOR (REF: MEDTRONIC, KITCHPICC 192) | UNIDAD | 340 | KIT SIMPLE PICC 1,9 DOBLE LUMEN C/INTRODUCTOR | CARDINAL HEALTH | KITCHPICC192 | VARIOS |  |  | 48803 | 19745693.8 | 488030 |  | 10 | 7 | 50000 | HOSPITALIA PRODUCTOS MEDICOS SPA | 1057508-12-LR22 | 4051 DEL 16/08/2022
25 | 222-0813 | INTRODUCTOR DE CATETER PERCUTANEO DOBLE LUMEN 1,9 FR | UNIDAD | 36 | INTRODUCTOR PICC PEEL-AWAY | CARDINAL HEALTH | 43320 | ESTADOS UNIDOS |  |  | 15849 | 678971.16 | 158490 |  | 10 | 7 | 50000 | HOSPITALIA PRODUCTOS MEDICOS SPA | 1057508-12-LR22 | 4051 DEL 16/08/2022
6 | 222-0687 | AGUJA GRIPPER N° 20 G X 16 MM. | UNIDAD | 110 | Surecan con alas G20 Y-site x 20 mm | BBRAUN | 4448480 | alemania | N/A | 72 | 7800 | 1021020 | 7800 |  | UNIDAD | 7 | SIN MONTO MINIMO | B. BRAUN MEDICAL SpA | 1057508-13-LQ22 | 4228 DEL 25/08/2022
7 | 222-0589 | AGUJA GRIPPER N° 22 G X 19 MM. | UNIDAD | 45 | Surecan con alas G22 Y-site x 20 mm | BBRAUN | 4448537 | alemania | N/A | 72 | 7800 | 417690 | 7800 |  | UNIDAD | 7 | SIN MONTO MINIMO | B. BRAUN MEDICAL SpA | 1057508-13-LQ22 | 4228 DEL 25/08/2022
35 | 222-0249 | CATETER INTRAVENOSO DE POLIURETANO 22 G 0,9 X 25 MM. CON SISTEMA DE SEGURIDAD PASIVO | UNIDAD | 9600 | INTROCAN SAFETY PUR G22 x 1" (25 mm.) | BBRAUN | 4251628-04 | MALASYA | N/A | 72 | 650 | 7425600 | 32500 |  | CJ X 50 | 7 | SIN MONTO MINIMO | B. BRAUN MEDICAL SpA | 1057508-13-LQ22 | 4228 DEL 25/08/2022
37 | 222-0250 | CATETER INTRAVENOSO DE POLIURETANO 24 G X 3/4" (0,7 X 19 MM) CON SISTEMA DE SEGURIDAD PASIVO | UNIDAD | 24120 | INTROCAN SAFETY PUR G24 x 3/4" (19 mm.) | BBRAUN | 4251601-04 | MALASYA | N/A | 72 | 650 | 18656820 | 32500 |  | CJ X 50 | 7 | SIN MONTO MINIMO | B. BRAUN MEDICAL SpA | 1057508-13-LQ22 | 4228 DEL 25/08/2022
17 | 224-0554 | AGUJA INSULINA 31 G 4 MM. ADULTO (REFERENCIA NOVOPEN) | UNIDAD | 1200 | Aguja para lápiz de Insulina BD Pen Needle Ultra Fine 32GX4MM , tecnología pentapoint , compatibilidad universal con todos los dispositivos tipo lápiz del mercado.Libre de látex | BD | 320478 | Irlanda | No Aplica | 48 | 167 | 238476 | 16700 | Compatibilidad Universal certificada por ISO |  | 7 | 50000 | Becton Dickinson de Chile | 1057508-13-LQ22 | 4228 DEL 25/08/2022
21 |  | AGUJA MULTIPLE EXTRACCION SANGRE PARA MUESTRA AL VACIO CON VISOR REFLUJO 21 X 1 MM. | UNIDAD | 1200 | Aguja de colecta múltiple 21 G X 1 MM | BD | 360212 | USA | No Aplica | 48 | 66 | 94248 | 6600 | Aguja de colecta múltiple 21 G X 25 MM |  | 7 | 50000 | Becton Dickinson de Chile | 1057508-13-LQ22 | 4228 DEL 25/08/2022
22 |  | AGUJA MULTIPLE EXTRACCION SANGRE PARA MUESTRA AL VACIO CON VISOR REFLUJO 21 X 1,5 MM. | UNIDAD | 1200 | Aguja de colecta múltiple 21 G X 1,5 MM | BD | 360213 | USA | No Aplica | 48 | 66 | 94248 | 6600 | Aguja de colecta múltiple 21 G X 1,5 MM |  | 7 | 50000 | Becton Dickinson de Chile | 1057508-13-LQ22 | 4228 DEL 25/08/2022
23 | 0 | AGUJA MULTIPLE EXTRACCION SANGRE PARA MUESTRA AL VACIO SIN VISOR 21 G X 25 MM | UNIDAD | 200 | Aguja de colecta múltiple 22 G X 25 MM | BD | 360210 | USA | No Aplica | 48 | 66 | 15708 | 6600 | Aguja de colecta múltiple 22 G X 25 MM |  | 7 | 50000 | Becton Dickinson de Chile | 1057508-13-LQ22 | 4228 DEL 25/08/2022
24 | 225-0258 | CATETER DE INFUSION INTRAVENOSA TIPO MARIPOSA CON ADAPTADOR LUER 21G X 3/4" (PARA TOMA DE MUESTRAS AL VACIO) | UNIDAD | 36400 | Mariposa BD Safety Lok 21 G X 3/4", tubuladura de 7", que posee aguja con dispositivo de seguridad integrado, lo cual permite reducir el riesgo de accidentes cortopunzantes. Adaptador Luer en extremo distal para extracción múltiple | BD | 367287 | USA | No Aplica | 48 | 340 | 14727440 | 17000 | Mariposa BD Safety Lok 21 G X 3/4", tubuladura de 7", que posee aguja con dispositivo de seguridad integrado, lo cual permite reducir el riesgo de accidentes cortopunzantes. Adaptador Luer en extremo distal para extracción múltiple, código 367287 |  | 7 | 50000 | Becton Dickinson de Chile | 1057508-13-LQ22 | 4228 DEL 25/08/2022
25 | 225-0259 | CATETER DE INFUSION INTRAVENOSA TIPO MARIPOSA CON ADAPTADOR LUER 23G X 3/4" (PARA TOMA DE MUESTRAS AL VACIO) | UNIDAD | 26200 | Mariposa BD Safety Lok 23 G X 3/4", tubuladura de 7", que posee aguja con dispositivo de seguridad integrado, lo cual permite reducir el riesgo de accidentes cortopunzantes. Adaptador Luer en extremo distal para extracción múltiple | BD | 367292 | USA | No Aplica | 48 | 340 | 10600520 | 17000 | Mariposa BD Safety Lok 23 G X 3/4", tubuladura de 7", que posee aguja con dispositivo de seguridad integrado, lo cual permite reducir el riesgo de accidentes cortopunzantes. Adaptador Luer en extremo distal para extracción múltiple, código 367292 |  | 7 | 50000 | Becton Dickinson de Chile | 1057508-13-LQ22 | 4228 DEL 25/08/2022
32 | 222-0246 | CATETER INTRAVENOSO 16G 1,7 X 30 MM. CON SISTEMA DE SEGURIDAD RETRACTIL | UNIDAD | 15800 | CATETER INTRAVENOSO DE VIALON 16G 1,7 X 30 MM. CON SISTEMA DE SEGURIDAD RETRACTIL, INSYTE AUTOGUARD, CODIGO 381854 | BD | 381.854 | USA | no corresponde | 48 | 664 | 12484528 | 33200 | CATETER INTRAVENOSO DE VIALON 16G 1,7 X 30 MM. CON SISTEMA DE SEGURIDAD RETRACTIL, INSYTE AUTOGUARD, CODIGO 381854 | Caja x 50 ud | 7 | 50000 | Becton Dickinson de Chile | 1057508-13-LQ22 | 4228 DEL 25/08/2022
34 | 222-0248 | CATETER INTRAVENOSO 20G 1,1 X 30 MM. CON SISTEMA DE SEGURIDAD RETRACTIL (BD REF 381834) | UNIDAD | 124600 | CATETER INTRAVENOSO DE VIALON 20G 1,1 X 30 MM. CON SISTEMA DE SEGURIDAD RETRACTIL, INSYTE AUTOGUARD, CODIGO 381834 | BD | 381.834 | USA | No corresponde | 48 | 664 | 98453936 | 33200 | CATETER INTRAVENOSO DE VIALON 20G 1,1 X 30 MM. CON SISTEMA DE SEGURIDAD RETRACTIL, INSYTE AUTOGUARD, CODIGO 381834 | Caja x 50 ud | 7 | 50000 | Becton Dickinson de Chile | 1057508-13-LQ22 | 4228 DEL 25/08/2022
36 | 222-0249 | CATETER INTRAVENOSO DE POLIURETANO 22 G 0,9 X 25 MM. CON SISTEMA DE SEGURIDAD RETRACTIL | UNIDAD | 71000 | CATETER INTRAVENOSO DE BIOSEGURIDAD DE VIALON, 22 G X 1" (0,9 X 25 MM) CON SISTEMA DE SEGURIDAD, BD INSYTE AUTOGUARD, CODIGO 381823 | BD | 381.823 | USA | No corresponde | 48 | 664 | 56101360 | 33200 | CATETER INTRAVENOSO DE BIOSEGURIDAD DE VIALON, 22 G X 1" (0,9 X 25 MM) CON SISTEMA DE SEGURIDAD, BD INSYTE AUTOGUARD, CODIGO 381823 | Caja x 50 ud | 7 | 50000 | Becton Dickinson de Chile | 1057508-13-LQ22 | 4228 DEL 25/08/2022
38 | 0 | CATETER INTRAVENOSO DE POLIURETANO 24 G X 3/4" (0,7 X 19 MM) CON SISTEMA DE SEGURIDAD RETRACTIL | UNIDAD | 12000 | CATETER INTRAVENOSO DE POLIURETANO, VIALON, 24 G X 3/4" (0,7 X 19 MM) CON SISTEMA DE SEGURIDAD RETRACTIL, BD INSYTE AUTOGUARD, CODIGO 381812 | BD | 381.812 | USA | no corresponde | 48 | 730 | 10424400 | 36500 | CATETER INTRAVENOSO DE POLIURETANO, VIALON, 24 G X 3/4" (0,7 X 19 MM) CON SISTEMA DE SEGURIDAD RETRACTIL, BD INSYTE AUTOGUARD, CODIGO 381812 | Caja x 50 ud | 7 | 50000 | Becton Dickinson de Chile | 1057508-13-LQ22 | 4228 DEL 25/08/2022
40 | 222-0865 | CATETER INTRAVENOSO INTEGRADO CON ALARGADOR CON SISTEMA BIOSEGURIDAD Y ADAPTADOR EN Y Nº 18 G X 1 | UNIDAD | 2400 | CATETER INTRAVENOSO INTEGRADO CON ALARGADOR CON SISTEMA BIOSEGURIDAD Y ADAPTADOR EN Y Nº 18 G X 1, 25", INCLUYE 2 CONECTORES LIBRE DE AGUJA, BD NEXIVA, CODIGO 383539 | BD | 383.539 | USA | No corresponde | 48 | 3750 | 10710000 | 75000 | CATETER INTRAVENOSO INTEGRADO CON ALARGADOR CON SISTEMA BIOSEGURIDAD Y ADAPTADOR EN Y Nº 18 G X 1, 25", INCLUYE 2 CONECTORES LIBRE DE AGUJA, BD NEXIVA, CODIGO 383539 | Caja x 20 ud | 6.5 | 50000 | Becton Dickinson de Chile | 1057508-13-LQ22 | 4228 DEL 25/08/2022
41 | 222-0866 | CATETER INTRAVENOSO INTEGRADO CON ALARGADOR CON SISTEMA BIOSEGURIDAD Y ADAPTADOR EN Y Nº 20 G X 1 | UNIDAD | 6000 | CATETER INTRAVENOSO INTEGRADO CON ALARGADOR CON SISTEMA BIOSEGURIDAD Y ADAPTADOR EN Y Nº 20G X 1, INCLUYE 2 CONECTORES LIBRE DE AGUJA, BD NEXIVA, CODIGO 383536 | BD | 383.536 | USA | No corresponde | 48 | 3750 | 26775000 | 75000 | CATETER INTRAVENOSO INTEGRADO CON ALARGADOR CON SISTEMA BIOSEGURIDAD Y ADAPTADOR EN Y Nº 20G X 1, INCLUYE 2 CONECTORES LIBRE DE AGUJA, BD NEXIVA, CODIGO 383536 | Caja x 20 ud | 6.5 | 50000 | Becton Dickinson de Chile | 1057508-13-LQ22 | 4228 DEL 25/08/2022
42 | 222-0867 | CATETER INTRAVENOSO INTEGRADO CON ALARGADOR CON SISTEMA BIOSEGURIDAD Y ADAPTADOR EN Y Nº 22 G X 1 | UNIDAD | 5400 | CATETER INTRAVENOSO INTEGRADO CON ALARGADOR CON SISTEMA BIOSEGURIDAD Y ADAPTADOR EN Y Nº 22G X 1", INCLUYE 2 CONECTORES LIBRE DE AGUJA, BD NEXIVA, CODIGO 383532 | BD | 383.532 | USA | No corresponde | 48 | 3750 | 24097500 | 75000 | CATETER INTRAVENOSO INTEGRADO CON ALARGADOR CON SISTEMA BIOSEGURIDAD Y ADAPTADOR EN Y Nº 22G X 1", INCLUYE 2 CONECTORES LIBRE DE AGUJA, BD NEXIVA, CODIGO 383532 | Caja x 20 ud | 6.5 | 50000 | Becton Dickinson de Chile | 1057508-13-LQ22 | 4228 DEL 25/08/2022
43 | 222-0868 | CATETER INTRAVENOSO INTEGRADO CON ALARGADOR CON SISTEMA BIOSEGURIDAD Y ADAPTADOR EN Y Nº 24 G X 0,75 | UNIDAD | 1050 | CATETER INTRAVENOSO INTEGRADO CON ALARGADOR CON SISTEMA BIOSEGURIDAD Y ADAPTADOR EN Y Nº 24G X 0,75", INCLUYE 2 CONECTORES LIBRE DE AGUJA, BD NEXIVA, CODIGO 383531 | BD | 383.531 | USA | No corresponde | 48 | 3750 | 4685625 | 75000 | CATETER INTRAVENOSO INTEGRADO CON ALARGADOR CON SISTEMA BIOSEGURIDAD Y ADAPTADOR EN Y Nº 24G X 0,75", INCLUYE 2 CONECTORES LIBRE DE AGUJA, BD NEXIVA, CODIGO 383531 | Caja x 20 ud | 6.5 | 50000 | Becton Dickinson de Chile | 1057508-13-LQ22 | 4228 DEL 25/08/2022
4 | 225-0100 | AGUJA DE BIOPSIA 16 G X 15 CM (TEMNO CAREFUSION REF. T1615) | UNIDAD | 60 | AGUJA BIOPSIA SEMIAUTOMÁTICA TEMNO EVOLUTION CON DOS TAMAÑOS DE MUESCA AGUJA PUNTA TROCAR, DISEÑO LIGERO Y PARA USO DE UNA MANO. EN MEDIDAS DE 14-16-18-20 G Y LARGOS DE AGUJA DE: 11-15-20 CM. MARCA MERIT MEDICAL | MERIT MEDICAL | CTT1615 | italia | no aplica | 48 hrs | 22000 | 1570800 | 21500 |  | pack individual | 7 | 50000 | Central de compras del extrasistema S.A. | 1057508-13-LQ22 | 4228 DEL 25/08/2022
26 | 225-0105 | CATETER DE INFUSION INTRAVENOSA TIPO MARIPOSA 19 G X 3/4" | UNIDAD | 1250 | MARIPOSAS 19 G X ¾ | JMS |  | JAPON |  | 72 HORAS | 190 | 282625 | CAJA X 100 UDS |  | CAJA X 100 UDS | 7 | 45000 | DIPROMED S.A. | 1057508-13-LQ22 | 4228 DEL 25/08/2022
27 | 225-0106 | CATETER DE INFUSION INTRAVENOSA TIPO MARIPOSA 21 G X 3/4" | UNIDAD | 32600 | MARIPOSAS 21 G X ¾ | JMS |  | JAPON |  | 72 HORAS | 190 | 7370860 | CAJA X 100 UDS |  | CAJA X 100 UDS | 7 | 45000 | DIPROMED S.A. | 1057508-13-LQ22 | 4228 DEL 25/08/2022
29 | 225-0108 | CATETER DE INFUSION INTRAVENOSA TIPO MARIPOSA 25 G X 3/4" | UNIDAD | 15900 | MARIPOSAS 25 G X ¾ | JMS |  | JAPON |  | 72 HORAS | 190 | 3594990 | CAJA X 100 UDS |  | CAJA X 100 UDS | 7 | 45000 | DIPROMED S.A. | 1057508-13-LQ22 | 4228 DEL 25/08/2022
30 | 225-0109 | CATETER DE INFUSION INTRAVENOSA TIPO MARIPOSA 27 G X 3/4" | UNIDAD | 50 | MARIPOSAS 19 G X ¾ | JMS |  | JAPON |  | 72 HORAS | 190 | 11305 | CAJA X 100 UDS |  | CAJA X 100 UDS | 7 | 45000 | DIPROMED S.A. | 1057508-13-LQ22 | 4228 DEL 25/08/2022
18 | 224-0394 | AGUJA INSULINA 31 G 6 MM. ADULTO (REFERENCIA NOVOPEN) | UNIDAD | 66600 | 165 | 165 | 165 | 165 | 165 | 165 | 165 | 13076910 | 16500 |  | CAJA X 100 | 7 | 50000 | Droguería Hofmann Ltda y Cia en CPA | 1057508-13-LQ22 | 4228 DEL 25/08/2022
20 | 224-0504 | AGUJA MULTIPLE EXTRACCION SANGRE PARA MUESTRA AL VACIO CON VISOR REFLUJO 21 G X 25 MM | UNIDAD | 7200 | 144 | 144 | 144 | 144 | 144 | 144 | 144 | 1233792 | 6912 |  | CAJA X 48 | 7 | 50000 | Droguería Hofmann Ltda y Cia en CPA | 1057508-13-LQ22 | 4228 DEL 25/08/2022
33 | 222-0247 | CATETER INTRAVENOSO 18G 1,3 X 30 MM. CON SISTEMA DE SEGUIRIDAD RETRACTIL | UNIDAD | 82900 | 347 | 347 | 347 | 347 | 347 | 347 | 347 | 34231897 | 69400 |  | CAJA X 200 | 7 | 50000 | Droguería Hofmann Ltda y Cia en CPA | 1057508-13-LQ22 | 4228 DEL 25/08/2022
39 | 222-0988 | CATETER INTRAVENOSO DE POLIURETANO CON ALAS 22 G 0,9 X 25 MM. CON SISTEMA DE SEGURIDAD RETRACTIL | UNIDAD | 4200 | 781 | 781 | 781 | 781 | 781 | 781 | 781 | 3903438 | 39050 |  | CAJA X 50 | 7 | 50000 | Droguería Hofmann Ltda y Cia en CPA | 1057508-13-LQ22 | 4228 DEL 25/08/2022
9 | 224-0211 | AGUJA HIPODERMICA DESECHABLE 21 G X 1 1/2" CONO LUER ENVASE INDIVIDUAL ESTERIL | UNIDAD | 46300 | 136004 BD PRECISION GLIDE AGUJA HIPODERMICA DESECHABLE 21GX1 1/2 300340 BD MEDICAL | Becton Dickinson | 136004 | BRASIL | DM/10AG/0171/09 | 48 | 28 | 1542716 | 2800 |  | CAJA POR 100 | 7 | SIN MONTO MINIMO | SOCOFAR | 1057508-13-LQ22 | 4228 DEL 25/08/2022
10 | 224-0210 | AGUJA HIPODERMICA DESECHABLE 21 G X 1" CONO LUER ENVASE INDIVIDUAL ESTERIL | UNIDAD | 29600 | 136014 BD PRECISION GLIDE AGUJA HIPODERMICA DESECHABLE 21GX1 300054 BD MEDICAL | Becton Dickinson | 136014 | BRASIL | DM/10AG/0171/09 | 48 | 49 | 1725976 | 4900 |  | CAJA POR 100 | 6.5 | SIN MONTO MINIMO | SOCOFAR | 1057508-13-LQ22 | 4228 DEL 25/08/2022
11 | 224-0213 | AGUJA HIPODERMICA DESECHABLE 23 G X 1" CONO LUER ENVASE INDIVIDUAL ESTERIL | UNIDAD | 66540 | 136016 BD PRECISION GLIDE AGUJA HIPODERMICA DESECHABLE 23GX1 300388 BD MEDICAL | Becton Dickinson | 136016 | BRASIL | DM/10AG/0171/09 | 48 | 28 | 2217112.8 | 2800 |  | CAJA POR 100 | 6.5 | SIN MONTO MINIMO | SOCOFAR | 1057508-13-LQ22 | 4228 DEL 25/08/2022
14 | 224-0214 | AGUJA HIPODERMICA DESECHABLE 25 G X 5/8" CONO LUER ENVASE INDIVIDUAL ESTERIL | UNIDAD | 69200 | 761019 MUNCARE AGUJA HIPODERMICA ESTERIL 25G X 5/8 LP YANGZHOU MEDLINE | MUNCARE | 761019 | CHINA | #N/A | 48 | 15 | 1235220 | 1500 |  | CAJA POR 100 | 6.5 | SIN MONTO MINIMO | SOCOFAR | 1057508-13-LQ22 | 4228 DEL 25/08/2022
16 | 224-0488 | AGUJA HIPODERMICA DESECHABLE 30 G X 1/2" CONO LUER ENVASE INVIVIDUAL ESTERIL | UNIDAD | 600 | 706095 BD PRECISION GLIDE AGUJA HIPODERMICA DESECHABLE 30Gx1/2 990193 BD MEDICAL | Becton Dickinson | 706095 | BRASIL | DM/10AG/0171/09 | 48 | 28 | 19992 | 2800 |  | CAJA POR 100 | 6.5 | SIN MONTO MINIMO | SOCOFAR | 1057508-13-LQ22 | 4228 DEL 25/08/2022
31 | 222-0245 | CATETER INTRAVENOSO 14G 2,1x 45 MM. CON SISTEMA DE SEGURIDAD | UNIDAD | 9800 | 276430 BD INSYTE AUTOGUARD CATETER I.V.SEGURIDAD NARANJA 14GA X 1.75 (R:381867) X50 BD MEDICAL | Becton Dickinson | 276430 | BRASIL | DM/10AG/0171/09 | 48 | 728 | 8489936 | 36400 |  | CAJA POR 50 | 7 | SIN MONTO MINIMO | SOCOFAR | 1057508-13-LQ22 | 4228 DEL 25/08/2022
4 | 224-0436 | JERINGA DESECHABLE 20 CC CON CONEXIÓN ENFIT/PRO | UNIDAD | 600 | Jeringa Danumed Enfit 20 ml | DANUMED | DA-DA10212000-UN | ALEMANIA | NA | 48 | 390 | 278460 | NA | NA | CAJA 100 UNIDADES | 7 | 100000 | ARTÍCULOS MÉDICOS Y QUIRÚRGICOS CHILE S.A. | 1057508-14-LR22 | 4229 DEL 25/08/2022
14 | 224-0574 | JERINGA DESECHABLE 60 ML CON CONEXION ENFIT/PRO NEO | UNIDAD | 9600 | Jeringa Danumed Enfit 60ml | DANUMED | DA-DA10216001-UN | ALEMANIA | NA | 48 | 445 | 5083680 | NA | NA | CAJA 50 UNIDADES | 7 | 100000 | ARTÍCULOS MÉDICOS Y QUIRÚRGICOS CHILE S.A. | 1057508-14-LR22 | 4229 DEL 25/08/2022
16 | 224-0419 | JERINGA HEPARINIZADA 1 CC TOMA GASES | UNIDAD | 7600 | Jeringa de polipropileno de alta densidad, con heparina de litio pulverizada, calcio balanceada de 1 ml | BD | 364356 | USA | No aplica | 48 hrs | 377 | 3409588 | 37700 | Jeringa de polipropileno de alta densidad, con heparina de litio pulverizada, calcio balanceada de 1 ml | Caja x 100 unidades | 7 | 50000 | Becton Dickinson de Chile | 1057508-14-LR22 | 4229 DEL 25/08/2022
17 | 224-0420 | JERINGA HEPARINIZADA 3 CC TOMA GASES | UNIDAD | 38400 | Jeringa de polipropileno de alta densidad, con heparina de litio pulverizada, calcio balanceada de 3 ml | BD | 364376 | USA | No aplica | 48 hrs | 377 | 17227392 | 37700 | Jeringa de polipropileno de alta densidad, con heparina de litio pulverizada, calcio balanceada de 3 ml | Caja x 100 unidades | 7 | 50000 | Becton Dickinson de Chile | 1057508-14-LR22 | 4229 DEL 25/08/2022
18 | 224-0383 | JERINGA INSULINA 0.5 CC. X 13 MM.(30 G) (CODIGO BD .326760) | UNIDAD | 600 | Jeringa de Insulina BD Ultra Fine 50UI con aguja fija 31GX6 MM , libre de látex , envase blister | BD | 326679 | USA | No aplica | 48 hrs | 104 | 74256 | 10400 | Jeringa de Insulina de alta calidad con aguja de 6MM de longitud , acorde a las recomendaciones internacionales en tecnicas de inyeccion de insulina | Caja x 100 unidades | 7 | 50000 | Becton Dickinson de Chile | 1057508-14-LR22 | 4229 DEL 25/08/2022
19 | 224-0259 | JERINGA INSULINA 100 UI CON AGUJA 0.5" 1 CC (CODIGO BD 326709) | UNIDAD | 70000 | Jeringa de Insulina BD Ultra Fine 100UI con agujafija 31GX6 MM , libre de látex , envase blister | BD | 326678 | USA | No aplica | 48 hrs | 104 | 8663200 | 10400 | Jeringa de Insulina de alta calidad con aguja de 6MM de longitud , acorde a las recomendaciones internacionales en tecnicas de inyeccion de insulina | Caja x 100 unidades | 7 | 50000 | Becton Dickinson de Chile | 1057508-14-LR22 | 4229 DEL 25/08/2022
20 | 224-0379 | JERINGA INSULINA 30 UI CON AGUJA 0,3 ML (BD ULTRAFINE II REF. BD 328322) | UNIDAD | 9600 | Jeringa de Insulina BD Ultra Fine 30UI con aguja fija 31GX6 MM , libre de látex | BD | 324916 | USA | No aplica | 48 hrs | 94 | 1073856 | 9400 | Jeringa de Insulina de alta calidad con aguja de 6MM de longitud , acorde a las recomendaciones internacionales en tecnicas de inyeccion de insulina | Caja x 100 unidades | 7 | 50000 | Becton Dickinson de Chile | 1057508-14-LR22 | 4229 DEL 25/08/2022
21 | 224-0377 | JERINGA INSULINA 50 UI CON AGUJA 0.5 ML. (BD ULTRAFINE II REF 328325) | UNIDAD | 7200 | Jeringa de Insulina BD UltraFine 50UI con aguja fija31GX6MM , libre de látex | BD | 324917 | USA | No aplica | 48 hrs | 94 | 805392 | 9400 | Jeringa de Insulina de alta calidad con aguja de 6MM de longitud , acorde a las recomendaciones internacionales en tecnicas de inyeccion de insulina | Caja x 100 unidades | 7 | 50000 | Becton Dickinson de Chile | 1057508-14-LR22 | 4229 DEL 25/08/2022
29 | 225-0367 | VALVULA PARA INFUSION LIBRE DE AGUJA (PEDIATRICO-ADULTO) | UNIDAD | 244800 | Conector libre aguja Q site, transparente, pequeño para adultos y pediatria, compatible con soluciones hospitalariascod 385100 | BD | 385100 | Mexico | No aplica | 48 | 700 | 203918400 | 35000 | Conector libre aguja Q site, transparente, pequeño para adultos y pediatria, compatible con soluciones hospitalariascod 385100 | Caja x 50 unidades | 7 | 50000 | Becton Dickinson de Chile | 1057508-14-LR22 | 4229 DEL 25/08/2022
1 | 224-0425 | JERINGA DE BAJA RESISTENCIA LIBRE DE LATEX DE 10 CC. (PERIFIX LOR, BRAUN) | UNIDAD | 145 | jeringa baja resistencia 10 ml | Portex | 100/398/000 | mexico | no aplica | 48 hrs | 3250 | 560787.5 | 32500 |  | caja x 100 unidades | 7 | 50000 | Central de compras del extrasistema S.A. | 1057508-14-LR22 | 4229 DEL 25/08/2022
15 | 224-0217 | JERINGA DESECHABLE PARA TUBERCULINA 1 CC CON AGUJA INTERCAMBIABLE 26-27 G X 1/2" | UNIDAD | 41320 | JERINGA DE TUBERCULINA 1CC CON AGUJA 26G X 5/8 CJAX100 | LBF | 033-04283 | China | SE ADJUNTA REGISTRO ISP | 48 | 56 | 2753564.8 | 5600 | VALOR OFERTADO UNIDAD DE DESPACHO CORRESPONDE A CAJA X 100 UN | CJA X 100 UN. | 7 | 150000 | COMERCIAL LBF LIMITADA | 1057508-14-LR22 | 4229 DEL 25/08/2022
13 | 224-0575 | JERINGA DESECHABLE 50-60 ML PUNTA LUER SLIP EXCENTRICA ENVASE INDIVIDUAL ESTERIL CON SELLO QUE ASEGURE INVIOLABILIDAD DEL CONTENIDO | UNIDAD | 6000 | JERINGA DESECHABLE 50-60 ML PUNTA LUER SLIP EXCENTRICA ENVASE INDIVIDUAL ESTERIL CON SELLO QUE ASEGURE INVIOLABILIDAD DEL CONTENIDO | Bd. Jeringas - Cateter - Anest | ENFJER017 | ESPAÑA | DM/10JE/0201/09 | 48 | 390 | 2784600 | CAJA X 60 |  | CAJA X 60 | 7 | 50000 | Droguería Hofmann Ltda y Cia en CPA | 1057508-14-LR22 | 4229 DEL 25/08/2022
2 | 224-0221 | JERINGA DESECHABLE 10 CC CON AGUJA 21 G X 1.5" PUNTA LUER-LOCK C/TOPE GOMA | UNIDAD | 109320 | Jeringa 10cc con aguja 21Gx1½, Luer Lock | NIPRO | JD-10L2138/IB | INDONESIA | DM381/14 | 48 HRS | 68 | 8846174.4 | 6800 |  | CAJA X 100 | 7 | 200000 | NIPRO MEDICAL CORPORATION (AGENCIA EN CHILE) | 1057508-14-LR22 | 4229 DEL 25/08/2022
3 |  | JERINGA DESECHABLE 20 CC CON AGUJA 21 G X 1.5" PUNTA LUER SLEP CON TOPE GOMA | UNIDAD | 495840 | Jeringa 20cc con aguja 21Gx1½, Luer Slip | NIPRO | JD-20S2138/IB | INDONESIA | DM437/16 | 48 HRS | 89 | 52514414.4 | 4450 |  | CAJA X 50 | 7 | 200000 | NIPRO MEDICAL CORPORATION (AGENCIA EN CHILE) | 1057508-14-LR22 | 4229 DEL 25/08/2022
5 | 224-0528 | JERINGA DESECHABLE 20 CC CON TOPE GOMA PUNTA LUER-LOCK C/AGUJA 21 G X 1.5" | UNIDAD | 600 | Jeringa 20cc con aguja 21Gx1½, Luer Lock | NIPRO | JD-20L2138/IB | INDONESIA | DM381/14 | 48 HRS | 89 | 63546 | 4450 |  | CAJA X 50 | 7 | 200000 | NIPRO MEDICAL CORPORATION (AGENCIA EN CHILE) | 1057508-14-LR22 | 4229 DEL 25/08/2022
6 | 224-0223 | JERINGA DESECHABLE 20 CC PUNTA LUER SLIP PUNTA EXCENTRICA | UNIDAD | 260000 | Jeringa 20cc punta excentrica Sin Aguja Luer Slip | NIPRO | JD-20E/IB | INDONESIA | DM435/16 | 48 HRS | 88 | 27227200 | 4400 |  | CAJA X 50 | 7 | 200000 | NIPRO MEDICAL CORPORATION (AGENCIA EN CHILE) | 1057508-14-LR22 | 4229 DEL 25/08/2022
7 | 224-0219 | JERINGA DESECHABLE 2-3 CC CON AGUJA 23 G X 1.0" PUNTA LUER-LOCK C/TOPE | UNIDAD | 331320 | Jeringa 3cc con aguja 23Gx1, Luer Lock | NIPRO | JD-03L2325/IB | INDONESIA | DM381/14 | 48 HRS | 43 | 16953644.4 | 4300 |  | CAJA X 100 | 7 | 200000 | NIPRO MEDICAL CORPORATION (AGENCIA EN CHILE) | 1057508-14-LR22 | 4229 DEL 25/08/2022
8 |  | JERINGA DESECHABLE 3 CC CON AGUJA 21 G X 1.5" PUNTA LUER LOCK CON TOPE GOMA | UNIDAD | 36000 | Jeringa 3cc con aguja 21Gx1½ , Luer Lock | NIPRO | JD-03L2138/IB | INDONESIA | DM381/14 | 48 HRS | 43 | 1842120 | 4300 |  | CAJA X 100 | 7 | 200000 | NIPRO MEDICAL CORPORATION (AGENCIA EN CHILE) | 1057508-14-LR22 | 4229 DEL 25/08/2022
9 | 224-0220 | JERINGA DESECHABLE 5 CC CON AGUJA 21 G X 1.5" PUNTA LUER-LOCK C/TOPE GO | UNIDAD | 464400 | Jeringa 5cc con aguja 21Gx1½, Luer Lock | NIPRO | JD-05L2138/IB | INDONESIA | DM381/14 | 48 HRS | 46 | 25421256 | 4600 |  | CAJA X 100 | 7 | 200000 | NIPRO MEDICAL CORPORATION (AGENCIA EN CHILE) | 1057508-14-LR22 | 4229 DEL 25/08/2022
10 |  | JERINGA DESECHABLE 50 CC. CON PUNTA LUER LOCK. | UNIDAD | 1200 | Jeringa 50cc Pta. Central Luer Lock P/Aguja | NIPRO | JD-50L/IB | INDONESIA | DM436/16 | 48 HRS | 196 | 279888 | 5880 |  | CAJA X 30 | 7 | 200000 | NIPRO MEDICAL CORPORATION (AGENCIA EN CHILE) | 1057508-14-LR22 | 4229 DEL 25/08/2022
11 | 224-0224 | JERINGA DESECHABLE 50-60 CC. PUNTA CATETER | UNIDAD | 11340 | Jeringa 50cc Tipo. Catéter Punta Excentrica procedencia Indonesia sin conector azul | NIPRO | JD-50C/IB | INDONESIA | N/A | 48 HRS | 205 | 2766393 | 6150 |  | CAJA X 30 | 7 | 200000 | NIPRO MEDICAL CORPORATION (AGENCIA EN CHILE) | 1057508-14-LR22 | 4229 DEL 25/08/2022
12 | 224-0225 | JERINGA DESECHABLE 50-60 CC. PUNTA LUER SLIP EXCENTRICA | UNIDAD | 7200 | Jeringa 50cc Pta. Excéntrica Luer Slip P/ Aguja | NIPRO | JD-50E/IB | INDONESIA | N/A | 48 HRS | 199 | 1705032 | 5970 |  | CAJA X 30 | 7 | 200000 | NIPRO MEDICAL CORPORATION (AGENCIA EN CHILE) | 1057508-14-LR22 | 4229 DEL 25/08/2022
24 | 222-0253 | VALVULA DERIVATIVA DE REGULAR PRESION MEDIA ADULTO | UNIDAD | 14 | Valvula para Hidrocefalia Regular o Adulto presion MEDIA esteril Libre de latex | MEDTRONIC | 9003E | EEUU | NO APLICA | 3 dias habil | 390000 | 6497400 | 390000 | Precio por unidad | Unidad | 7 | 50000 | PRODUCTOS MEDICOS LIMITADA | 1057508-14-LR22 | 4229 DEL 25/08/2022
25 | 222-0495 | VALVULA DERIVATIVA SMALL DE PRESION BAJA PEDIATRICA (MEDTRONIC REF. 903Ax1) | UNIDAD | 2 | Valvula para Hidrocefalia Small o pediatrica presion BAJA esteril Libre de latex | MEDTRONIC | 9003A | EEUU | NO APLICA | 3 dias habil | 390000 | 928200 | 390000 | Precio por unidad | Unidad | 7 | 50000 | PRODUCTOS MEDICOS LIMITADA | 1057508-14-LR22 | 4229 DEL 25/08/2022
26 | 222-0483 | VALVULA DERIVATIVA SMALL DE PRESION MEDIA PEDIATRICA | UNIDAD | 6 | Valvula para hidrocefalia Small o Pediatrica Presion MEDIA esteril Libre de Latex | MEDTRONIC | 9003B | EEUU | NO APLICA | 3 dias habil | 390000 | 2784600 | 390000 | Precio por unidad | Unidad | 7 | 50000 | PRODUCTOS MEDICOS LIMITADA | 1057508-14-LR22 | 4229 DEL 25/08/2022
27 | 222-0544 | VALVULA DERIVATIVA ULTRA SMALL PRESION MEDIA NEONATAL (MEDTRONIC REF 22011 M x 1) | UNIDAD | 1 | Valvula para hidrocefalia Ultra Small o Neonatal Presion MEDIA esteril Libre de latex | MEDTRONIC | 22011-M | EEUU | NO APLICA | 3 dias habil | 410000 | 487900 | 410000 | Precio por unidad | Unidad | 7 | 50000 | PRODUCTOS MEDICOS LIMITADA | 1057508-14-LR22 | 4229 DEL 25/08/2022
22 | 222-0869 | LLAVE 3 VIAS CON 1 VALVULA SEGURIDAD SIN ALARGADOR | UNIDAD | 900 | Llave 3 pasos Becton Dickinson CONNECTA Llave sola con rotacion 360° - ID CM: - Estéril ETO - Cod.:BD394600 - Unidad de Medida : Caja x 100 - Procedencia: suecia- Vigencia: 3 Años | Becton Dickinson | BD394600 | SUECIA | DM/040/08 | 24 hrs | 335 | 358785 | 33500 |  | Caja x 100 unidades | 7 | 75000 | SCHONFELDT VIDAMEDICA SpA. | 1057508-14-LR22 | 4229 DEL 25/08/2022
23 | 222-0870 | LLAVE 3 VIAS CON 2 VALVULA SEGURIDAD SIN ALARGADOR | UNIDAD | 1050 | Llave 3 pasos Becton Dickinson CONNECTA Llave sola con rotacion 360° - ID CM: - Estéril ETO - Cod.:BD394600 - Unidad de Medida : Caja x 100 - Procedencia: suecia- Vigencia: 3 Años | Becton Dickinson | BD394600 | SUECIA | DM/040/08 | 24 hrs | 335 | 418582.5 | 33500 |  | Caja x 100 unidades | 7 | 75000 | SCHONFELDT VIDAMEDICA SpA. | 1057508-14-LR22 | 4229 DEL 25/08/2022
1 | 150-0360 | PECHERA DESECHABLE CON MANGA IMPERMEABLE (CON PUÑO O OJAL) | UNIDAD | 1788000 | SKU700700 PECHERA DESECHABLE CON OJAL PARA EL PULGAR. MARCA BIOMEDIKA. PROCEDENCIA CHINA. BOLSA X 10 UNIDADES | BIOMEDIKA | SKU700700 | CHINA | EDM336/17 RES:4391 | 72 HRS | 180 | 382989600 | 1800 |  | BOLSA X UNIDADES | 7 | 150000 | BIOMEDIKA | 1057508-25-LR22 | 4050 DEL 16/08/2022
1 | 347-0144 | PAPEL ALTA DENSIDAD UPP-210HD (210MM X 25 M) | UNIDAD | 20 | PAPEL ECOGRÁFICO SONY, FABRICADO POR SONY, JAPÓN. MEDIDAS: 210MM X 25 MT. ESPECIFICACIONES: ALTA DENSIDAD, BOBINADO EXTERNO. PRESENTACIÓN EN ROLLO. FICHA TÉCNICA INCLUIDA | SONY | P-UPP-210HD | JAPON | N/A | 24 HORAS HÁBILES | 47985 | 1142043 | 47985 | PRECIO NETO POR EMPAQUE UNITARIO (VENTA POR UNIDAD). SIN MONTO MÍNIMO DE DESPACHO | EMPAQUE UNITARIO (VENTA POR UNIDAD) | 7 | SIN MONTO MINIMO | EXXIMMED 2000 SPA | 1057508-27-LE22 | 4198 DEL 24/08/2022
2 | 347-0109 | PAPEL ECG ELECTROCARDIOGRAFO MOD MAC 500 | UNIDAD | 2 | PAPEL ECG. FABRICADO POR LA TECNOCARTA, ITALIA. MEDIDAS: 90MM X 90MM. ESPECIFICACIONES: COMPATIBLE CON ECG MAC 500. PRESENTACIÓN EN RESMA. CERTIFICACIÓN CE, ISO. FICHA TÉCNICA INCLUIDA. | LA TECNOCARTA | P-226-167-02 | ITALIA | N/A | 24 HORAS HÁBILES | 3285 | 7818.3 | 3285 | PRECIO NETO POR EMPAQUE UNITARIO (VENTA POR UNIDAD). SIN MONTO MÍNIMO DE DESPACHO. NO SE ENVÍA MUESTRA PARA ESTE ITEM POR NO CONTAR CON DISPONIBILIDAD EN ESTOS MOMENTOS | EMPAQUE UNITARIO (VENTA POR UNIDAD) | 7 | SIN MONTO MINIMO | EXXIMMED 2000 SPA | 1057508-27-LE22 | 4198 DEL 24/08/2022
3 |  | PAPEL ECG ELECTROCARDIOGRAFO MOD MAC 600 | UNIDAD | 24 | PAPEL ECG MAC 400. FABRICADO POR LA TECNOCARTA, ITALIA. MEDIDAS: 80MM X 90MM. PRESENTACIÓN EN RESMA DE 280 HOJAS. CERTIFICACIÓN CE, ISO. FICHA TÉCNICA INCLUIDA. | LA TECNOCARTA | P-MAC-400 | ITALIA | N/A | 24 HORAS HÁBILES | 3785 | 108099.6 | 3785 | PRECIO NETO POR EMPAQUE UNITARIO (VENTA POR UNIDAD). SIN MONTO MÍNIMO DE DESPACHO | EMPAQUE UNITARIO (VENTA POR UNIDAD) | 7 | SIN MONTO MINIMO | EXXIMMED 2000 SPA | 1057508-27-LE22 | 4198 DEL 24/08/2022
4 | 347-0148 | PAPEL ECG EN "Z" 210X 140X 200 (Modelo ECG 2350) | UNIDAD | 600 | PAPEL TÉRMICO ECG. FABRICADO POR LA TECNOCARTA, ITALIA. MEDIDAS: 210MM X 140MM. ESPECIFICACIONES: TERMICO, EN Z, COMPATIBLE PARA NIHON KOHDEN. PRESENTACIÓN EN RESMA. CERTIFICACIÓN CE, ISO. FICHA TÉCNICA INCLUIDA. | LA TECNOCARTA | P-FQW 210-3-140 | ITALIA | N/A | 24 HORAS HÁBILES | 5285 | 3773490 | 5285 | PRECIO NETO POR EMPAQUE UNITARIO (VENTA POR UNIDAD). SIN MONTO MÍNIMO DE DESPACHO | EMPAQUE UNITARIO (VENTA POR UNIDAD) | 7 | SIN MONTO MINIMO | EXXIMMED 2000 SPA | 1057508-27-LE22 | 4198 DEL 24/08/2022
9 | 347-0123 | PAPEL MONITOR GE MOD MAC 400 Z FOLD 80MM X 90 MMX 280 HJS (ORIGINAL) | UNIDAD | 12 | PAPEL ECG MAC 400. FABRICADO POR LA TECNOCARTA, ITALIA. MEDIDAS: 80MM X 90MM. PRESENTACIÓN EN RESMA DE 280 HOJAS. CERTIFICACIÓN CE, ISO. FICHA TÉCNICA INCLUIDA. | LA TECNOCARTA | P-MAC-400 | ITALIA | N/A | 24 HORAS HÁBILES | 3785 | 54049.8 | 3785 | PRECIO NETO POR EMPAQUE UNITARIO (VENTA POR UNIDAD). SIN MONTO MÍNIMO DE DESPACHO | EMPAQUE UNITARIO (VENTA POR UNIDAD) | 7 | SIN MONTO MINIMO | EXXIMMED 2000 SPA | 1057508-27-LE22 | 4198 DEL 24/08/2022
10 | 347-0056 | PAPEL PARA AUTOREFRACTOMETRO | UNIDAD | 384 | PAPEL TEMOSENSIBLE 57 MM. FABRICADO POR LA TECNOCARTA, ITALIA. MEDIDAS: 57MM X 25 MT. COLOR BLANCO, TERMOSENSIBLE. PRESENTACIÓN EN ROLLO. CERTIFICACIÓN CE, ISO. FICHA TÉCNICA INCLUIDA. | LA TECNOCARTA | P-TP57B100 | ITALIA | N/A | 24 HORAS HÁBILES | 1385 | 632889.6 | 1385 | PRECIO NETO POR EMPAQUE UNITARIO (VENTA POR UNIDAD). SIN MONTO MÍNIMO DE DESPACHO | EMPAQUE UNITARIO (VENTA POR UNIDAD) | 7 | SIN MONTO MINIMO | EXXIMMED 2000 SPA | 1057508-27-LE22 | 4198 DEL 24/08/2022
11 | 0 | PAPEL PARA DESFIBRILADOR NIHON KOHDEN | UNIDAD | 12 | PAPEL ECG. FABRICADO POR LA TECNOCARTA, ITALIA. MEDIDAS: 50MM X 100MM. PARA NIHON KOHDEN. PRESENTACIÓN EN RESMA. CERTIFICACIÓN CE, ISO. FICHA TÉCNICA INCLUIDA. | LA TECNOCARTA | P-FQS 50310 | ITALIA | N/A | 24 HORAS HÁBILES | 1885 | 26917.8 | 1885 | PRECIO NETO POR EMPAQUE UNITARIO (VENTA POR UNIDAD). SIN MONTO MÍNIMO DE DESPACHO | EMPAQUE UNITARIO (VENTA POR UNIDAD) | 7 | SIN MONTO MINIMO | EXXIMMED 2000 SPA | 1057508-27-LE22 | 4198 DEL 24/08/2022
12 | 0 | PAPEL PARA ECG MAC 800 | UNIDAD | 132 | PAPEL ECG MAC 800. FABRICADO POR LA TECNOCARTA, ITALIA. MEDIDAS: 110MM X 140MM. PRESENTACIÓN EN RESMA. CERTIFICACIÓN CE, ISO. FICHA TÉCNICA INCLUIDA. | LA TECNOCARTA | P-MAC-800 | ITALIA | N/A | 24 HORAS HÁBILES | 3785 | 594547.8 | 3785 | PRECIO NETO POR EMPAQUE UNITARIO (VENTA POR UNIDAD). SIN MONTO MÍNIMO DE DESPACHO | EMPAQUE UNITARIO (VENTA POR UNIDAD) | 7 | SIN MONTO MINIMO | EXXIMMED 2000 SPA | 1057508-27-LE22 | 4198 DEL 24/08/2022
13 | 347-0118 | PAPEL PARA ELECTROCARDIOGRAFO, 12 DERIVACIONES, MEDIDA 80 X 20 MM. | UNIDAD | 163 | PAPEL ELECTROCARDIOGRAMA 80MM. FABRICADO POR LA TECNOCARTA, ITALIA. MEDIDAS: 80MM X 20 MT. CUADRICULADO, TERMOSENSIBLE. PRESENTACIÓN EN ROLLO. CERTIFICACIÓN CE, ISO. FICHA TÉCNICA INCLUIDA. | LA TECNOCARTA | P-E8020 | ITALIA | N/A | 24 HORAS HÁBILES | 1785 | 346236.45 | 1785 | PRECIO NETO POR EMPAQUE UNITARIO (VENTA POR UNIDAD). SIN MONTO MÍNIMO DE DESPACHO | EMPAQUE UNITARIO (VENTA POR UNIDAD) | 7 | SIN MONTO MINIMO | EXXIMMED 2000 SPA | 1057508-27-LE22 | 4198 DEL 24/08/2022
14 | 347-0093 | PAPEL PARA ELECTROCARDIOGRAFO, MEDIDA 110 X 140 MM., REFERENCIA MODELO ECG-9020K (M13) | UNIDAD | 120 | PAPEL ECG. FABRICADO POR LA TECNOCARTA, ITALIA. MEDIDAS: 110MM X 140MM. PRESENTACIÓN EN RESMA. CERTIFICACIÓN CE, ISO. FICHA TÉCNICA INCLUIDA | LA TECNOCARTA | P-FQW 110-2-140 | ITALIA | N/A | 24 HORAS HÁBILES | 1785 | 254898 | 1785 | PRECIO NETO POR EMPAQUE UNITARIO (VENTA POR UNIDAD). SIN MONTO MÍNIMO DE DESPACHO | EMPAQUE UNITARIO (VENTA POR UNIDAD) | 7 | SIN MONTO MINIMO | EXXIMMED 2000 SPA | 1057508-27-LE22 | 4198 DEL 24/08/2022
15 | 347-0048 | PAPEL PARA ELECTROCARDIOGRAFO, MEDIDA 50 MM. X 30 MT. TERMOSENSIBLE ROLLO | UNIDAD | 240 | PAPEL DESFIBRILADOR. FABRICADO POR LA TECNOCARTA, ITALIA. ESPECIFICACIONES: PAPEL TEMOSENSIBLE, MILIMETRADO. MEDIDAS: 50MM X 30 MT. PRODUCTO SIN VENCIMIENTO. CERTIFICACIÓN CE, ISO. FICHA TÉCNICA INCLUIDA | LA TECNOCARTA | P-285 | ITALIA | N/A | 24 HORAS HÁBILES | 1285 | 366996 | 1285 | PRECIO NETO POR EMPAQUE UNITARIO (VENTA POR UNIDAD). SIN MONTO MÍNIMO DE DESPACHO | EMPAQUE UNITARIO (VENTA POR UNIDAD) | 5.4 | SIN MONTO MINIMO | EXXIMMED 2000 SPA | 1057508-27-LE22 | 4198 DEL 24/08/2022
16 | 0 | PAPEL PARA ELECTROCARDIOGRAFO, MEDIDA 60 MM. | UNIDAD | 60 | PAPEL PARA ELECTROCARDIÓGRAFO. FABRICADO POR LA TECNOCARTA, ITALIA. MEDIDAS: 60MM X 30 MTS. PRESENTACIÓN EN ROLLO. PRODUCTO SIN VENCIMIENTO. CERTIFICACIÓN CE, ISO. FICHA TÉCNICA INCLUIDA. | LA TECNOCARTA | P-4355-060 | ITALIA | N/A | 24 HORAS HÁBILES | 1385 | 98889 | 1385 | PRECIO NETO POR EMPAQUE UNITARIO (VENTA POR UNIDAD). SIN MONTO MÍNIMO DE DESPACHO | EMPAQUE UNITARIO (VENTA POR UNIDAD) | 7 | SIN MONTO MINIMO | EXXIMMED 2000 SPA | 1057508-27-LE22 | 4198 DEL 24/08/2022
17 | 0 | PAPEL PARA ELECTROCARDIOGRAFO, MEDIDA 63 MM. | UNIDAD | 1140 | PAPEL ECG. FABRICADO POR LA TECNOCARTA, ITALIA. MEDIDAS: 63MM X 30 MT. ESPECIFICACIONES: TERMOSENSIBLE, MILIMETRADO. PRESENTACIÓN EN ROLLO. CERTIFICACIÓN CE, ISO. FICHA TÉCNICA INCLUIDA. | LA TECNOCARTA | P-RQS63-3 | ITALIA | N/A | 24 HORAS HÁBILES | 1148 | 1557376.8 | 1148 | PRECIO NETO POR EMPAQUE UNITARIO (VENTA POR UNIDAD). SIN MONTO MÍNIMO DE DESPACHO | EMPAQUE UNITARIO (VENTA POR UNIDAD) | 7 | SIN MONTO MINIMO | EXXIMMED 2000 SPA | 1057508-27-LE22 | 4198 DEL 24/08/2022
18 | 0 | PAPEL PARA ELECTROCARDIOGRAFO, REFERENCIA AT1 SCHILLER | UNIDAD | 1020 | PAPEL ECG. FABRICADO POR LA TECNOCARTA, ITALIA. MEDIDAS: 90MM X 90MM. ESPECIFICACIONES: COMPATIBLE PARA SCHILLER. PRESENTACIÓN RESMA 400 HOJAS. PRODUCTO SIN VENCIMIENTO. CERTIFICACIÓN CE, ISO. FICHA TÉCNICA INCLUIDA. | LA TECNOCARTA | P-AT-1 | ITALIA | N/A | 24 HORAS HÁBILES | 1485 | 1802493 | 1485 | PRECIO NETO POR EMPAQUE UNITARIO (VENTA POR UNIDAD). SIN MONTO MÍNIMO DE DESPACHO | EMPAQUE UNITARIO (VENTA POR UNIDAD) | 7 | SIN MONTO MINIMO | EXXIMMED 2000 SPA | 1057508-27-LE22 | 4198 DEL 24/08/2022
19 | 347-0131 | PAPEL PARA ELECTROCARDIÓGRAFO, REFERENCIA EDAN SE-12 | UNIDAD | 12 | PAPEL ECG. FABRICADO POR LA TECNOCARTA, ITALIA. MEDIDAS: 210MM X 295MM. ESPECIFICACIONES: PAPEL COMPATIBLE PARA ECG EDAN SE-12. PRESENTACIÓN RESMA EN Z. CERTIFICACIÓN CE, ISO. FICHA TÉCNICA INCLUIDA. | LA TECNOCARTA | P-SE-12 | ITALIA | N/A | 24 HORAS HÁBILES | 7785 | 111169.8 | 7785 | PRECIO NETO POR EMPAQUE UNITARIO (VENTA POR UNIDAD). SIN MONTO MÍNIMO DE DESPACHO. NO SE ENVÍA MUESTRA PARA ESTE ITEM POR NO CONTAR CON DISPONIBILIDAD EN ESTOS MOMENTOS | EMPAQUE UNITARIO (VENTA POR UNIDAD) | 7 | SIN MONTO MINIMO | EXXIMMED 2000 SPA | 1057508-27-LE22 | 4198 DEL 24/08/2022
20 | 347-0107 | PAPEL PARA ELECTROCARDIOGRAFO, REFERENCIA EQUIPO 9620 (NIHON KONDERO) | UNIDAD | 204 | PAPEL ECG. FABRICADO POR LA TECNOCARTA, ITALIA. MEDIDAS: 63MM X 30 MT. ESPECIFICACIONES: TERMOSENSIBLE, MILIMETRADO. PRESENTACIÓN EN ROLLO. CERTIFICACIÓN CE, ISO. FICHA TÉCNICA INCLUIDA. | LA TECNOCARTA | P-RQS63-3 | ITALIA | N/A | 24 HORAS HÁBILES | 1148 | 278688.48 | 1148 | PRECIO NETO POR EMPAQUE UNITARIO (VENTA POR UNIDAD). SIN MONTO MÍNIMO DE DESPACHO | EMPAQUE UNITARIO (VENTA POR UNIDAD) | 7 | SIN MONTO MINIMO | EXXIMMED 2000 SPA | 1057508-27-LE22 | 4198 DEL 24/08/2022
21 | 347-0109 | PAPEL PARA ELECTROCARDIOGRAFO, REFERENCIA MOD.( MAC 500) (REF.P-226-167-02) | UNIDAD | 60 | PAPEL ECG. FABRICADO POR LA TECNOCARTA, ITALIA. MEDIDAS: 90MM X 90MM. ESPECIFICACIONES: COMPATIBLE CON ECG MAC 500. PRESENTACIÓN EN RESMA. CERTIFICACIÓN CE, ISO. FICHA TÉCNICA INCLUIDA. | LA TECNOCARTA | P-226-167-02 | ITALIA | N/A | 24 HORAS HÁBILES | 3285 | 234549 | 3285 | PRECIO NETO POR EMPAQUE UNITARIO (VENTA POR UNIDAD). SIN MONTO MÍNIMO DE DESPACHO. NO SE ENVÍA MUESTRA PARA ESTE ITEM POR NO CONTAR CON DISPONIBILIDAD EN ESTOS MOMENTOS | EMPAQUE UNITARIO (VENTA POR UNIDAD) | 7 | SIN MONTO MINIMO | EXXIMMED 2000 SPA | 1057508-27-LE22 | 4198 DEL 24/08/2022
22 | 347-0091 | PAPEL PARA ELECTROCARDIOGRAFO, REFERENCIA R 9402-021 | UNIDAD | 5 | PAPEL TEST DE ESFUERZO. FABRICADO POR LA TECNOCARTA, ITALIA. MEDIDAS: 210MM X 280MM. ESPECIFICACIONES: MILIMETRADO. PRESENTACIÓN EN RESMA DE 300 HOJAS. CERTIFICACIÓN CE, ISO. FICHA TÉCNICA INCLUIDA. | LA TECNOCARTA | P-9402-021 | ITALIA | N/A | 24 HORAS HÁBILES | 14885 | 88565.75 | 14885 | PRECIO NETO POR EMPAQUE UNITARIO (VENTA POR UNIDAD). SIN MONTO MÍNIMO DE DESPACHO | EMPAQUE UNITARIO (VENTA POR UNIDAD) | 6.8 | SIN MONTO MINIMO | EXXIMMED 2000 SPA | 1057508-27-LE22 | 4198 DEL 24/08/2022
24 | 347-0140 | PAPEL PARA MONITOR FETAL, REFERENCIA M1911A PHILLIPS | UNIDAD | 4 | PAPEL PARA MONITOR FETAL. FABRICADO POR LA TECNOCARTA, ITALIA. MEDIDAS: 150MM X 100MM. PAPEL MONITOR FETAL PHILIPS. PRESENTACIÓN EN RESMA 150 HOJAS. PRODUCTO SIN VENCIMIENTO. CERTIFICACIÓN CE, ISO. FICHA TÉCNICA INCLUIDA. | LA TECNOCARTA | P-M1911A | ITALIA | N/A | 24 HORAS HÁBILES | 1785 | 8496.6 | 1785 | PRECIO NETO POR EMPAQUE UNITARIO (VENTA POR UNIDAD). SIN MONTO MÍNIMO DE DESPACHO | EMPAQUE UNITARIO (VENTA POR UNIDAD) | 7 | SIN MONTO MINIMO | EXXIMMED 2000 SPA | 1057508-27-LE22 | 4198 DEL 24/08/2022
26 | 347-0070 | PAPEL REFERENCIA SONY UPP 110 ALTA DENSIDAD (HD) | UNIDAD | 575 | PAPEL ECOGRÁFICO SONY. FABRICADO POR JAPÓN. MEDIDAS: 110MM X 20 MT. OBSERVACIONES: ALTA DENSIDAD, BOBINADO EXTERNO. PRESENTACIÓN EN ROLLO. PAPEL ORIGINAL. FICHA TÉCNICA INCLUIDA. | SONY | P-UPP-110HD | JAPON | N/A | 24 HORAS HÁBILES | 14985 | 10253486.25 | 14985 | PRECIO NETO POR EMPAQUE UNITARIO (VENTA POR UNIDAD). SIN MONTO MÍNIMO DE DESPACHO | EMPAQUE UNITARIO (VENTA POR UNIDAD) | 7 | SIN MONTO MINIMO | EXXIMMED 2000 SPA | 1057508-27-LE22 | 4198 DEL 24/08/2022
27 | 0 | PAPEL REFERENCIA SONY UPP 110 HG | UNIDAD | 144 | PAPEL ECOGRÁFICO SONY. FABRICADO POR JAPÓN. MEDIDAS: 110MM X 18MT. OBSERVACIONES: PAPEL VIDEO PRINTER, BOBINADO EXTERNO. PRESESNTACIÓN EN ROLLO. FICHA TÉCNICA INCLUIDA | SONY | P-UPP-110HG | JAPON | N/A | 24 HORAS HÁBILES | 14995 | 2569543.2 | 14995 | PRECIO NETO POR EMPAQUE UNITARIO (VENTA POR UNIDAD). SIN MONTO MÍNIMO DE DESPACHO | EMPAQUE UNITARIO (VENTA POR UNIDAD) | 7 | SIN MONTO MINIMO | EXXIMMED 2000 SPA | 1057508-27-LE22 | 4198 DEL 24/08/2022
28 | 0 | PAPEL REFERENCIA SONY UPP 84 HG | UNIDAD | 74 | PAPEL ECOGRÁFICO SONY. FABRICADO POR SONY, JAPÓN. MEDIDAS: 84MM X 12MT. OBSERVACIONES: ALTO BRILLO, SONY ORIGINAL. PRESENTACIÓN EN ROLLO. FICHA TÉCNICA INCLUIDA | SONY | P-UPP-84HG | JAPON | N/A | 24 HORAS HÁBILES | 14995 | 1320459.7 | 14995 | PRECIO NETO POR EMPAQUE UNITARIO (VENTA POR UNIDAD). SIN MONTO MÍNIMO DE DESPACHO | EMPAQUE UNITARIO (VENTA POR UNIDAD) | 7 | SIN MONTO MINIMO | EXXIMMED 2000 SPA | 1057508-27-LE22 | 4198 DEL 24/08/2022
29 | 347-0152 | PAPEL REGISTRO EN Z 110 X 140 X 140 HOJAS (UNITEL) | UNIDAD | 600 | PAPEL ECG. FABRICADO POR LA TECNOCARTA, ITALIA. MEDIDAS: 110MM X 140MM. PRESENTACIÓN EN RESMA. PAPEL EN Z FOLD. COMPATIBLE ECG SE-601. CERTIFICACIÓN CE, ISO. FICHA TÉCNICA INCLUIDA | LA TECNOCARTA | P-SE-601 | JAPON | N/A | 24 HORAS HÁBILES | 3485 | 2488290 | 3485 | PRECIO NETO POR EMPAQUE UNITARIO (VENTA POR UNIDAD). SIN MONTO MÍNIMO DE DESPACHO | EMPAQUE UNITARIO (VENTA POR UNIDAD) | 7 | SIN MONTO MINIMO | EXXIMMED 2000 SPA | 1057508-27-LE22 | 4198 DEL 24/08/2022
30 | 347-0050 | PAPEL REGISTRO, REFERENCIA MONITOR FQS 503100 (M9) | UNIDAD | 36 | PAPEL ECG. FABRICADO POR LA TECNOCARTA, ITALIA. MEDIDAS: 50MM X 100MM. PARA NIHON KOHDEN. PRESENTACIÓN EN RESMA. CERTIFICACIÓN CE, ISO. FICHA TÉCNICA INCLUIDA. | LA TECNOCARTA | P-FQS 50310 | JAPON | N/A | 24 HORAS HÁBILES | 1885 | 80753.4 | 1885 | PRECIO NETO POR EMPAQUE UNITARIO (VENTA POR UNIDAD). SIN MONTO MÍNIMO DE DESPACHO | EMPAQUE UNITARIO (VENTA POR UNIDAD) | 7 | SIN MONTO MINIMO | EXXIMMED 2000 SPA | 1057508-27-LE22 | 4198 DEL 24/08/2022
35 | 347-0141 | PAPEL TERMOSENSIBLE EN Z , REFERENCIA MODELO CP50 | UNIDAD | 1 | PAPEL ECG. FABRICADO POR LA TECNOCARTA, ITALIA. ESPECIFICACIONES: COMPATIBLE PARA ECG WELCH ALLYN, 114MM ANCHO. PRESENTACIÓN EN RESMA EN Z. PRODUCTO SIN VENCIMIENTO. CERTIFICACIÓN CE, ISO. FICHA TÉCNICA INCLUIDA. | LA TECNOCARTA | P-CP50Z | LA TECNOCARTA | N/A | 24 HORAS HÁBILES | 3785 | 4504.15 | 3785 | PRECIO NETO POR EMPAQUE UNITARIO (VENTA POR UNIDAD). SIN MONTO MÍNIMO DE DESPACHO | EMPAQUE UNITARIO (VENTA POR UNIDAD) | 7 | SIN MONTO MINIMO | EXXIMMED 2000 SPA | 1057508-27-LE22 | 4198 DEL 24/08/2022
38 | 0 | PAPEL Z, MEDIDA DE 80 MM., REFERENCIA PARA EQUIPO MAC 400 COD. . GEAC2030887-001 | UNIDAD | 100 | PAPEL ECG MAC 400. FABRICADO POR LA TECNOCARTA, ITALIA. MEDIDAS: 80MM X 90MM. PRESENTACIÓN EN RESMA DE 280 HOJAS. CERTIFICACIÓN CE, ISO. FICHA TÉCNICA INCLUIDA. | LA TECNOCARTA | P-MAC-400 | LA TECNOCARTA | N/A | 24 HORAS HÁBILES | 3785 | 450415 | 3785 | PRECIO NETO POR EMPAQUE UNITARIO (VENTA POR UNIDAD). SIN MONTO MÍNIMO DE DESPACHO | EMPAQUE UNITARIO (VENTA POR UNIDAD) | 7 | SIN MONTO MINIMO | EXXIMMED 2000 SPA | 1057508-27-LE22 | 4198 DEL 24/08/2022
39 | 0 | PAPEL Z, REFERNCIA PARA MONITOR CARDIACO BIFASICO MARCA ZOLL | UNIDAD | 70 | PAPEL PARA DESFIBRILADOR. FABRICADO POR LA TECNOCARTA, ITALIA. MEDIDAS: 90MM X 90MM. ESPECIFICACIONES: PAPEL EN ZPARA DESFIBRILADOR ZOLL. PRESENTACIÓN: RESMA 200 HOJAS. CERTIFICACIÓN CE, ISO. FICHA TÉCNICA INCLUIDA. | LA TECNOCARTA | P-ZOLL | LA TECNOCARTA | N/A | 24 HORAS HÁBILES | 2285 | 190340.5 | 2285 | PRECIO NETO POR EMPAQUE UNITARIO (VENTA POR UNIDAD). SIN MONTO MÍNIMO DE DESPACHO | EMPAQUE UNITARIO (VENTA POR UNIDAD) | 7 | SIN MONTO MINIMO | EXXIMMED 2000 SPA | 1057508-27-LE22 | 4198 DEL 24/08/2022
40 | 347-0094 | PAPEL Z, REGISTRO TERMICO , REFERENCIA MONITOR FETAL COROMETRIC 170 | UNIDAD | 960 | PAPEL PARA MONITOR FETAL. FABRICADO POR LA TECNOCARTA, ITALIA. MEDIDAS: 152MM X 900MM. PRESENTACIÓN EN RESMA 150 HOJAS. PRODUCTO SIN VENCIMIENTO. CERTIFICACIÓN CE, ISO. FICHA TÉCNICA INCLUIDA. | LA TECNOCARTA | P-4305-AAO | LA TECNOCARTA | N/A | 24 HORAS HÁBILES | 1345 | 1536528 | 1345 | PRECIO NETO POR EMPAQUE UNITARIO (VENTA POR UNIDAD). SIN MONTO MÍNIMO DE DESPACHO | EMPAQUE UNITARIO (VENTA POR UNIDAD) | 7 | SIN MONTO MINIMO | EXXIMMED 2000 SPA | 1057508-27-LE22 | 4198 DEL 24/08/2022
36 |  | PAPEL TYVEC 10 CMS. X 70 MT. | UNIDAD | 12 | 42410 ROLLO STERRAD CON INDICADOR QUIMICO 100mm X 70 M | ASP | 42410 | EEUU | No Requiere Registro Sanitario | 24 Hrs | 55000 | 785400 | 55000 | Sin monto minimo de despacho | Unidad | 7 | 0 | ADVANCED STERILIZATION PRODUCTS CHILE SPA | 1057508-27-LE22 | 4198 DEL 24/08/2022
2 | 340-2823 | CEPILLO DE LIMPIEZA DESECHABLE PARA BRONCOSCOPIO 711616 PARA BRONCOSCOPIO | UNIDAD | 60 | Cepillo de Limpieza DESECHABLE, marca Endo-Flex, procedencia ALEMANA. - 2,0 mm diametro - 180 cm longitud - 5,0 mm de diametro del cepillo - 20,0 mm de longitud del cepillo - Doble Pompon | ENDO-FLEX | NEBS41221-C | ALEMANIA | NO REQUIERE | 24 HORAS | 1900 | 135660 | 47500 | MONTO MÍNIMO DE DESPACHO $ 50.000 + I.V.A, COBERTURA DE DESPACHO A TODAS LOS ESTABLECIMIENTOS DEPENDIENTES DEL SSÑ MEDIANTE CHILEXPRESS, ENTREGA 01 DÍA | CAJA X 25 UNIDADES | 100 | 50000 | Comercializadora William Villalobos Abarca Spa | 1057508-29-LE22 | 4199 del 24/08/2022
4 | 340-2584 | COPELA DE ACERO INOXIDABLE DE 500 CC | UNIDAD | 120 | COPELA ACERO INOX. 0.16L, 85X40MM | RZ | DM600231080 | ALEMANIA |  |  | 12200 | 1742160 |  |  |  | 100 | 0 | Dolphin Medical | 1057508-29-LE22 | 4199 del 24/08/2022
10 | 340- | PINZA ANATOMICA 14 CM-16 CM DE ACERO INOXIDABLE | UNIDAD | 72 | PINZA ANATOMICA 14.5CM | DOLPHIN | dm130010145 | ALEMANIA |  |  | 6930 | 593762.4 |  |  |  | 100 | 0 | Dolphin Medical | 1057508-29-LE22 | 4199 del 24/08/2022
11 | 340 | PINZA KELLY DE 14 CM RECTA | UNIDAD | 25 | PINZA HEMOSTATICA KELLY RECTA, 14CM |  | dm140280140 |  |  |  | 13360 | 397460 |  |  |  | 100 | 0 | Dolphin Medical | 1057508-29-LE22 | 4199 del 24/08/2022
12 | 340 | PINZA KELLY RECTA 14 CM-16 CM DE ACERO INOXIDABLE | UNIDAD | 48 | PINZA HEMOSTATICA KELLY RECTA, 14CM |  | dm140280140 |  |  |  | 13360 | 763123.2 |  |  |  | 100 | 0 | Dolphin Medical | 1057508-29-LE22 | 4199 del 24/08/2022
13 | 340 | PINZA KOCHER CURVA 16 CM | UNIDAD | 48 | PINZA HEMOSTATICA KOCHER CURVA 1X2 DIENTES 16 CM |  | DM140333160 |  |  |  | 25200 | 1439424 |  |  |  | 100 | 0 | Dolphin Medical | 1057508-29-LE22 | 4199 del 24/08/2022
14 | 340 | PINZA MOSQUITO CURVA 12 CM | UNIDAD | 24 | PINZA HALSTED MOSQUITO CURVA 12,5 CM |  | dm140255125 |  |  |  | 15120 | 431827.2 |  |  |  | 100 | 0 | Dolphin Medical | 1057508-29-LE22 | 4199 del 24/08/2022
15 | 340 | PINZA MOSQUITO RECTA 12 CM | UNIDAD | 24 | PINZA HALSTED MOSQUITO RECTA 12,5CM |  | dm140254125 |  |  |  | 10690 | 305306.4 |  |  |  | 100 | 0 | Dolphin Medical | 1057508-29-LE22 | 4199 del 24/08/2022
17 | 340 | PINZA QUIRURGICA 14 CM-16 CM DE ACERO INOXIDABLE | UNIDAD | 96 | PINZA QUIRURGICA 1X2 DIENTES, 16CM |  | dm130110160 |  |  |  | 5910 | 675158.4 |  |  |  | 100 | 0 | Dolphin Medical | 1057508-29-LE22 | 4199 del 24/08/2022
18 | 340 | PORTA AGUJA 16 CM.DE ACERO INOXIDABLE | UNIDAD | 72 | PORTA AGUJAS MAYO HEGAR, 16 CM |  | dm180356160 |  |  |  | 28790 | 2466727.2 |  |  |  | 100 | 0 | Dolphin Medical | 1057508-29-LE22 | 4199 del 24/08/2022
19 | 340 | PORTA AGUJA MAYO HEGER 14 CM. DE ACERO INOXIDABLE | UNIDAD | 48 | PORTA AGUJAS MAYO HEGAR 14CM |  | dm180354140 |  |  |  | 26600 | 1519392 |  |  |  | 100 | 0 | Dolphin Medical | 1057508-29-LE22 | 4199 del 24/08/2022
20 | 340 | PORTA BISTURI N° 3 (PARA HOJA N° 15) | UNIDAD | 72 | MANGO BISTURI N°3 12,5CM |  | dm110110003 |  |  |  | 3790 | 324727.2 |  |  |  | 100 | 0 | Dolphin Medical | 1057508-29-LE22 | 4199 del 24/08/2022
21 | 340 | PORTA BISTURI N° 4 (PARA HOJA N° 20) | UNIDAD | 72 | MANGO BISTURI N°4 |  | dm110140004 |  |  |  | 5680 | 486662.4 |  |  |  | 100 | 0 | Dolphin Medical | 1057508-29-LE22 | 4199 del 24/08/2022
22 | 340 | RIÑON DE ACERO INOXIDABLE DE 500 ML. | UNIDAD | 60 | RIÑON STANDARD 250MM; 500ML |  | DM600673250 |  |  |  | 17600 | 1256640 |  |  |  | 100 | 0 | Dolphin Medical | 1057508-29-LE22 | 4199 del 24/08/2022
23 |  | RIÑON DESECHABLE DE 500 ML. | UNIDAD | 240 | 105AA260 RIÑON PULPA BIO 700CC CJAX260 | Vernacare | 088-05069 | Inglaterra | NO APLICA | 48 horas | 170 | 48552 | 44200 | PRECIO X CAJA DE 260 UNIDADES | CJAX260 | 100 | 150000 | COMERCIAL LBF LIMITADA | 1057508-29-LE22 | 4199 del 24/08/2022
26 | 340 | TIJERA CURVA METZENBAUM 14 a 17 CM. DE ACERO INOXIDABLE | UNIDAD | 24 | TIJERA METZENBAUM CURVA, 14.5 CM |  | dm120111145 |  |  |  | 22560 | 644313.6 |  |  |  | 100 | 0 | Dolphin Medical | 1057508-29-LE22 | 4199 del 24/08/2022
27 | 340 | TIJERA CURVA METZENBAUM 18 CM. DE ACERO INOXIDABLE | UNIDAD | 48 | TIJERA METZENBAUM NELSON CURVA 18CM |  | DM120111180 |  |  |  | 55400 | 3164448 |  |  |  | 100 | 0 | Dolphin Medical | 1057508-29-LE22 | 4199 del 24/08/2022
28 | 340 | TIJERA MAYO RECTA 14 CM. DE ACERO INOXIDABLE PUNTA ROMA | UNIDAD | 72 | TIJERA MAYO RECTA, 14.5 CM |  | dm120030145 |  |  |  | 35400 | 3033072 |  |  |  | 100 | 0 | Dolphin Medical | 1057508-29-LE22 | 4199 del 24/08/2022
29 | 340 | TIJERA PUNTA IRIS RECTA 12 CM.DE ACERO INOXIDABLE | UNIDAD | 72 | TIJERA IRIS RECTA A/A 12 CM |  | DM120070115 |  |  |  | 35200 | 3015936 |  |  |  | 100 | 0 | Dolphin Medical | 1057508-29-LE22 | 4199 del 24/08/2022
30 | 340 | TIJERA QUIRURGICA 14 CM. DE ACERO INOXIDABLE PUNTA ROMA | UNIDAD | 72 | TIJERA QUIRURGICA RECTA PUNTA R/R, 14.5CM |  | dm120010145 |  |  |  | 16000 | 1370880 |  |  |  | 100 | 0 | Dolphin Medical | 1057508-29-LE22 | 4199 del 24/08/2022
31 | 340 | TIJERA RECTA METZENBAUM 14 a 17 CM. DE ACERO INOXIDABLE | UNIDAD | 72 | TIJERA METZENBAUM RECTA, 14.5CM |  | DM120110145 |  |  |  | 47200 | 4044096 |  |  |  | 100 | 0 | Dolphin Medical | 1057508-29-LE22 | 4199 del 24/08/2022
32 | 340 | TIJERA RECTA METZENBAUM 18 CM. DE ACERO INOXIDABLE | UNIDAD | 72 | TIJERA METZENBAUM NELSON RECTA 18 CM |  | DM120110180 |  |  |  | 52400 | 4489632 |  |  |  | 100 | 0 | Dolphin Medical | 1057508-29-LE22 | 4199 del 24/08/2022
22 | 222-0309 | EQUIPO DE MONITORIZACION CON TRANSDUCTOR DESECHABLE PARA LA MEDICION DE PARAMETROS FISIOLOGICOS DE PRESION (REF. 5202507-0. TRANSPAC ) | UNIDAD | 3722 | Exadyn-Combitrans Set | BBRAUN | 5202507-01 | Alemania | N/A | 72 | 17200 | 76181896 | 17200 |  | UNIDAD | 7 | SIN MONTO MINIMO | B. BRAUN MEDICAL SpA | 1057508-7-LR22 | 4530 DEL 22/09/2022
23 | 222-0808 | EQUIPO PARA INFUSION CON TOMA DE AIRE COMPATIBLE CON BOMBAS DE INFUSION 180CM (INTRAFIX SAFE SET AIR BRAUN, REF 401450SE) | UNIDAD | 38400 | INTRAFIX AIR P SAFESET I.S. 180 cm. c/luer lock | BBRAUN | 401450SE | Alemania | N/A | 72 | 1100 | 50265600 | 88000 |  | CJ X 80 | 6.9 | SIN MONTO MINIMO | B. BRAUN MEDICAL SpA | 1057508-7-LR22 | 4530 DEL 22/09/2022
2 | 241-0439 | ADAPTADOR LUER | UNIDAD | 99600 | Adaptador para colecta múltiple a partir de catéter periférico | BD | 367300 | USA | No Aplica | 48 | 108 | 12800592 | 10800 | Adaptador para colecta múltiple a partir de catéter periférico | Caja x 100 unidades | 7 | 50000 | Becton dickinson de Chile | 1057508-7-LR22 | 4530 DEL 22/09/2022
14 | 222-0987 | CANULA INTRAVENA CON BIOSEGURIDAD CON ALAS N° 20 GA 1.00 | UNIDAD | 4100 | cateter intravenoso de bioseguridad Insyte Autoguard winged 20G x 1" o 30 mm codigo BD 381933 | BD | 381933 | USA | No Aplica | 48 | 730 | 3561670 | 36500 | cateter intravenoso de bioseguridad Insyte Autoguard winged 20G x 1" o 30 mm codigo BD 381933 | caja x 50 ud | 7 | 50000 | Becton dickinson de Chile | 1057508-7-LR22 | 4530 DEL 22/09/2022
15 | 222-0989 | CANULA INTRAVENA CON BIOSEGURIDAD CON ALAS N° 24 GA | UNIDAD | 3612 | cateter intravenoso de bioseguridad Insyte Autoguard 24G x 0,75" o 30 mm codigo BD 381912 | BD | 381912 | USA | No Aplica | 48 | 730 | 3137744.4 | 36500 | cateter intravenoso de bioseguridad Insyte Autoguard 24G x 0,75" o 30 mm codigo BD 381912 | caja x 50 ud | 7 | 50000 | Becton dickinson de Chile | 1057508-7-LR22 | 4530 DEL 22/09/2022
16 | 0 | CANULA INTRAVENA CON BIOSEGURIDAD Nº 20 X 30 MM | UNIDAD | 180 | cateter intravenoso de bioseguridad Insyte Autoguard 20G x 1" o 30 mm codigo BD 381833 | BD | 381.833 | USA | No Aplica | 48 | 730 | 156366 | 36500 | cateter intravenoso de bioseguridad Insyte Autoguard 20G x 1" o 30 mm codigo BD 381833 | caja x 50 ud | 7 | 50000 | Becton dickinson de Chile | 1057508-7-LR22 | 4530 DEL 22/09/2022
1 | 222-0425 | ACELERADOR DE INFUSION PARA SANGRE PARA BOLSA DE 500 ML. REUTILIZABLE CON PERA INSUFLADORA, VALVULA Y CONTROL DE PRESION EN ENVASE INDIVIDUAL RESISTENTE CON SELLO QUE ASEGURE INVIOLABILIDAD DEL CONTENIDO | UNIDAD | 298 | apurador reusable 500 ml | medex | MX4805 | EEUU | no aplica | 48 hrs | 62500 | 22163750 | 62500 |  | unitario | 7 | 50000 | CENTRAL DE COMPRAS DEL EXTRASISTEMA S.A. | 1057508-7-LR22 | 4530 DEL 22/09/2022
11 | 0 | BAJADA DE SUERO HOTLINE EQUIPO CALENTADOR DE SANGRE | UNIDAD | 60 | bajada de suero y angre Hotline | Smith medical | L-70 | EEUU | no aplica | 48 hrs | 11500 | 821100 | 11500 |  | unitario | 7 | 50000 | CENTRAL DE COMPRAS DEL EXTRASISTEMA S.A. | 1057508-7-LR22 | 4530 DEL 22/09/2022
19 | 225-0094 | EQUIPO ADMINISTRACION SANGRE ADULTO (REF: NIPRO) | UNIDAD | 6600 | BAJADA DE SANGRE ADULTO T-5 SWIRL LOCK | JMS |  | JAPON |  | 72 HORAS | 1180 | 9267720 | CAJA X 50 UDS |  | CAJA X 50 UDS | 7 | 45000 | DIPROMED S.A. | 1057508-7-LR22 | 4530 DEL 22/09/2022
12 | 225-0095 | BAJADA DE SUERO PARA ADULTO 21 G, CON SITIO EN "Y", CON VENTEO, SISTEMA LUER LOCK O EQUIVALENTE (REF. IS-01A/A-21G(LA)) | UNIDAD | 285680 | SET INFUSION LUER LOCK 150CM/SIN AGUJA | GLOBAL DEVICES | 8010005 | CHINA |  | 48 HORAS HÁB. | 160 | 54393472 | 160 |  | BOLSA UNITARIA | 7 | 30000 | DROGUERIA GLOBAL PHARMA SPA | 1057508-7-LR22 | 4530 DEL 22/09/2022
30 | 225-0296 | EQUIPO PARA INFUSION DE SOLUCIONES LUER SLIP, LLAVE EN Y (MACROGOTEO 20 GOTAS CON BULBO SIN FILTRO) (REF. IS-01A/A-21GS(LA)) | UNIDAD | 18400 | IV20-201 SET ADM C/VENT S/FILTRO C CONEC EN Y | FLOW IN | KACH005 | CHINA |  | 48 hrs. | 210 | 4598160 | 105000 |  | 500 | 7 | 50000 | HOSPITALIA PRODUCTOS MEDICOS SPA | 1057508-7-LR22 | 4530 DEL 22/09/2022
18 | 225-0125 | CONO OBTURACION COMBI ROJO | UNIDAD | 131200 | GCH040203: TAPA ROJA , ESTERIL OXIDO ETILENO. CAJA X 100 UNIDADES, VALOR X UNIDAD, MARCA GREATCARE, PROCEDENCIA CHINA, CERTIFICACIONES CERTIFICADO ISO 13485:2016. CE. LIBRE VENTA. LIBRE LATEX, VENCIMIENTO 01.05.2025 | GREATCARE | GCH040203 | CHINA | 5701 | 72 HORAS | 23 | 3590944 | 2300 |  | CAJA X 100 UNIDADES | 7 | 150000 | INMED DROGUERIA LIMITADA | 1057508-7-LR22 | 4530 DEL 22/09/2022
28 | 222-0492 | REGULADOR DE GOTEO MANUAL CON EXTENSOR (DOSI-FLOW O EQUIVALENTE) | UNIDAD | 12240 | GCH040401: REGULADOR DE GOTEO, TUBO DE PVC RESISTENTE AL DOBLADO LONGITUD 60 CM UNIDAD ENVASE MIXTO ESTERIL OXIDO ETILENO, MARCA GREATCARE, PROCEDENCIA CHINA, CERTIFICACIONES CERTIFICADO ISO 13485:2016. CE. LIBRE VENTA. LIBRE LATEX, VENCIMIENTO 01.05.2026 | GREATCARE | GCH040401 | CHINA | 5701 | 72 HORAS | 599 | 8724794.4 | 599 |  | UNIDAD | 7 | 150000 | INMED DROGUERIA LIMITADA | 1057508-7-LR22 | 4530 DEL 22/09/2022
3 | 222-0986 | ALARGADOR VENOSO 4 VIAS PUNTA LUER LOCK MACHO HEMBRA DE 15 CM | UNIDAD | 1150 | ALARGADOR VENOSO 4 VIAS 015 | NEMO | V4-015 | CHILE |  | 48 | 1250 | 1710625 | 75000 |  | CAJAS X 60 UN | 7 | 80000 | NEMO CHILE S.A. | 1057508-7-LR22 | 4530 DEL 22/09/2022
6 | 222-0436 | ALARGADOR VENOSO CON CONECTOR LUER LOCK MACHO-HEMBRA 30 CM. | UNIDAD | 960 | ALARGADOR VENOSO M/H 030 | NEMO | VMH-030 | CHILE |  | 48 | 310 | 354144 | 27900 |  | CAJAS X 90 UN | 7 | 80000 | NEMO CHILE S.A. | 1057508-7-LR22 | 4530 DEL 22/09/2022
7 | 222-0439 | ALARGADOR VENOSO CON CONECTOR LUER LOCK MACHO-HEMBRA 75 CM. | UNIDAD | 10600 | ALARGADOR VENOSO M/H 075 | NEMO | VMH-075 | CHILE |  | 48 | 305 | 3847270 | 18300 |  | CAJAS X 60 UN | 7 | 80000 | NEMO CHILE S.A. | 1057508-7-LR22 | 4530 DEL 22/09/2022
8 | 0 | ALARGADOR VENOSO CON CONECTOR LUER LOCK MACHO-HEMBRA 75 CM. VOLUMEN 0,5 CC A 1 CC DE LUMEN DE CEBADO | UNIDAD | 2260 | ALARGADOR MINILINE M/H 075 | NEMO | MS-075 | CHILE |  | 48 | 430 | 1156442 | 43000 |  | CAJAS X 100 UN | 7 | 80000 | NEMO CHILE S.A. | 1057508-7-LR22 | 4530 DEL 22/09/2022
9 | 222-0430 | ALARGADOR VENOSO CON CONECTOR LUER LOCK MACHO-HEMBRA CON LLAVE 3 PASOS 10 a 15 CM.LARGO, ENVASE INDIVIDUAL ESTERIL. ( DISCOFIX BRAUN, REF.4098102) | UNIDAD | 3800 | ALARGADOR VENOSO C/LLAVE DE 100 | NEMO | VL-010 | CHILE |  | 48 | 330 | 1492260 | 16500 |  | CAJAS X 50 UN | 7 | 80000 | NEMO CHILE S.A. | 1057508-7-LR22 | 4530 DEL 22/09/2022
10 |  | ALARGADOR VENOSO MICROLINE 150 CMS. | UNIDAD | 1300 | ALARGADOR MICROLINE M/H 150 | NEMO | M-150 | CHILE |  | 48 | 475 | 734825 | 38000 |  | CAJAS X 80 UN | 7 | 80000 | NEMO CHILE S.A. | 1057508-7-LR22 | 4530 DEL 22/09/2022
29 | 0 | TAPA OBTURACION CON GOMA PARA PUNCION (AMARILLA) | UNIDAD | 600 | TAPA AMARILLA | NEMO | (TAP)-A | CHINA |  | 48 | 31 | 22134 | 3100 |  | CAJAS X 100 UN | 7 | 80000 | NEMO CHILE S.A. | 1057508-7-LR22 | 4530 DEL 22/09/2022
13 | 241-0438 | CAMISAS PARA TOMA DE MUESTRAS AL VACIO | UNIDAD | 650 | PORTATUBO (CAMISA) HOLDER ESTANDAR, POLIPROPILENO. MARCA VACUETTE®. Código: TC-450201 PROCEDENCIA AUSTRIA | VACUETTE® | TC-450201 | AUSTRIA | N/A | 48 HRS | 64 | 49504 | 640 |  | BOLSA X 10 | 7 | 200000 | NIPRO MEDICAL CORPORATION (AGENCIA EN CHILE) | 1057508-7-LR22 | 4530 DEL 22/09/2022
5 | 222-0519 | ALARGADOR VENOSO CON CONECTOR LUER LOCK 140 A 150 CM. | UNIDAD | 1220 | LLAVE DE TRES PASOS CON ALARGADOR 150CM | WENZHOU KLF | 273077 | CHINA |  | 48 HORAS | 179.2683 | 260261.7073 | 7170.7317 |  | CAJA X 40 | 7 | SIN MONTO MINIMO | SOCOFAR S.A. | 1057508-7-LR22 | 4530 DEL 22/09/2022
24 | 222-0434 | LLAVE 3 PASOS CON ALARGADOR VENOSO 100 CM. | UNIDAD | 3400 | MUNCARE LLAVE 3 PASOS C/ALARGADOR 100CM | WENZHOU KLF | 834203 | CHINA |  | 48 HORAS | 268 | 1084328 | 16080 |  | CAJA X 60 | 6.6 | SIN MONTO MINIMO | SOCOFAR S.A. | 1057508-7-LR22 | 4530 DEL 22/09/2022
25 | 222-0431 | LLAVE 3 PASOS CON ALARGADOR VENOSO 30 CM. | UNIDAD | 2200 | LLAVE 3 PASOS CON ALARGADOR VENOSO 30 CM. | Sylex | LLAVE 3 PASOS CON ALARGADOR VENOSO 30 CM. | Chile | EDM 132/11 | 48 horas | 360 | 942480 | 18000 | LLAVE 3 PASOS CON ALARGADOR VENOSO 30 CM. | Bolsas de 50 unidades | 7 | 50000 | Sylex Biomedica Spa | 1057508-7-LR22 | 4530 DEL 22/09/2022
26 | 222-0428 | LLAVE 3 PASOS CON ALARGADOR VENOSO 75 CM. | UNIDAD | 2900 | LLAVE 3 PASOS CON ALARGADOR VENOSO 75 CM. | Sylex | LLAVE 3 PASOS CON ALARGADOR VENOSO 75 CM. | Chile | EDM 132/11 | 48 horas | 380 | 1311380 | 19000 | LLAVE 3 PASOS CON ALARGADOR VENOSO 75 CM. | Bolsas de 50 unidades | 6.9 | 50000 | Sylex Biomedica Spa | 1057508-7-LR22 | 4530 DEL 22/09/2022
4 | 222-0435 | ALARGADOR VENOSO CON CONECTOR LUER LOCK 10 CM. | UNIDAD | 50 | ALARGADOR VENOSO CON LLAVE DE TRES PASOS 10 CM | VENOTEK | 5113410100 | CHINA | N/A | 48 HORAS | 210 | 12495 | 10500 |  | CAJA CERRADA DE 50 UNIDADES | 7 | 0 | TECNIKA S. A. | 1057508-7-LR22 | 4530 DEL 22/09/2022
27 | 222-0429 | LLAVE 3 PASOS DESECHABLE ROTACION 360 GRADOS DE POLICARBONATO LIBRE DE LATEX DEBE INCLUIR AL MENOS DOS TAPAS ENVASE INDIVIDUAL ESTERIL RESISTENTE CON SELLO QUE ASEGURE INVIOLABILIDAD DEL CONTENIDO | UNIDAD | 73800 | LLAVE DE TRES PASOS | VENOTEK | 5113460100 | CHINA | N/A | 48 HORAS | 140 | 12295080 | 7000 |  | CAJA CERRADA DE 50 UNIDADES | 7 | 0 | TECNIKA S. A. | 1057508-7-LR22 | 4530 DEL 22/09/2022
2 | 340-0308 | ASA DE ACERO INOXIDABLE PARA AMIGDALOTOMO DE 0.4 MM. REFERENCIA OM758R | UNIDAD | 500 | ASA ALAMBRE D:0,4MM | AESCULAP B.BRAUN | OM758R | ALEMANIA | NO REQUIERE | 72 | 1180 | 702100 | 118000 |  | PAK X 100 UDS | 7 | SIN MONTO MINIMO | B. BRAUN MEDICAL SpA | 1057508-16-LQ22 | 4529 DEL 22/09/2022
10 | 222-0932 | SET CANULA EPIDURAL 16 G (CANULA, CATETER Y FILTRO)( PERIFIX BRAUN) REF 4517309 | UNIDAD | 960 | PERIFIX 730 (16G) | Bbraun | 4517309 | Alemania | NO REQUIERE | 72 | 18000 | 20563200 | 18000 |  | UNIDAD | 7 | SIN MONTO MINIMO | B. BRAUN MEDICAL SpA | 1057508-16-LQ22 | 4529 DEL 22/09/2022
13 | 340-0230 | TROCAR CATETER 10 FR./ CH(3,3 MM.) X 9" (23 CM) (REF ARGYLE) | UNIDAD | 87 | trocar cateter 10 fr | Redax | 10110 | Italia | no aplica | 48 HRS | 5990 | 620144.7 | 5900 |  | unitario | 7 | 50000 | Central de copras del extrasistema S.A. | 1057508-16-LQ22 | 4529 DEL 22/09/2022
14 | 340-0231 | TROCAR CATETER 12 FR./ CH(4,0 MM.) X 9" (23 CM) (REF ARGYLE) | UNIDAD | 30 | trocar cateter 12 fr | Redax | 10112 | Italia | no aplica | 48 HRS | 5990 | 213843 | 5900 |  | unitario | 7 | 50000 | Central de copras del extrasistema S.A. | 1057508-16-LQ22 | 4529 DEL 22/09/2022
16 | 340-0232 | TROCAR CATETER 16 FR./ CH(5,3 MM.) X 9-8/10" (25 CM) (REF ARGYLE) | UNIDAD | 78 | trocar cateter 16 fr | Redax | 10116 | Italia | no aplica | 48 HRS | 5990 | 555991.8 | 5900 |  | unitario | 7 | 50000 | Central de copras del extrasistema S.A. | 1057508-16-LQ22 | 4529 DEL 22/09/2022
18 | 340-1649 | TROCAR CATETER TORAXICO 24 FR. (8.0 MM) X 15- 3/4" (40 CM) (ARGYLE COVIDIEN REF. 8888561050) | UNIDAD | 54 | trocar cateter 24 fr punta abierta | Redax | 11224 | Italia | no aplica | 48 HRS | 5990 | 384917.4 | 5900 |  | unitario | 7 | 50000 | Central de copras del extrasistema S.A. | 1057508-16-LQ22 | 4529 DEL 22/09/2022
19 |  | TROCAR CATETER TORAXICO 28 FR. (8 MM. X 40 CMS.) | UNIDAD | 60 | trocar cateter 28 fr punta abierta | Redax | 11228 | Italia | no aplica | 48 HRS | 5990 | 427686 | 5900 |  | unitario | 7 | 50000 | Central de copras del extrasistema S.A. | 1057508-16-LQ22 | 4529 DEL 22/09/2022
23 |  | TROCAR DE OSTEOCLISIS N°14 DESECHABLE | UNIDAD | 6 | Trocar osteoclisis 14 G 3 cm | COOK MEDICAL | C-DIN-14 -3.0-T45 | USA | NO APLICA | 48 HRS | 45000 | 321300 | 45000 |  | UNITARIO | 7 | 50000 | Central de copras del extrasistema S.A. | 1057508-16-LQ22 | 4529 DEL 22/09/2022
25 | 340-0673 | TROCAR DE OSTEOCLISIS N°18 DESECHABLE | UNIDAD | 6 | Trocar osteoclisis 18 G 3 cm | COOK MEDICAL | C-DIN-18-3.0-T45 | USA | NO APLICA | 48 HRS | 45000 | 321300 | 45000 |  | UNITARIO | 7 | 50000 | Central de copras del extrasistema S.A. | 1057508-16-LQ22 | 4529 DEL 22/09/2022
20 | 340-2158 | TROCAR CON DILATADOR Y REDUCTOR DE 10/15 MM.DESECHABLE | UNIDAD | 48 | TROCAR OPTICO - CANULA ESTRIADA Y TRANSPARENTE - REDUCTOR DE 10-15MM - LARGO 100 MM | COVIDIEN | ONB15STF | USA | SE ADJUNTAN | 48 HRS HABILES | 51000 | 2913120 | 51000 |  | UNIDAD | 7 | SIN MONTO MINIMO | COMERCIAL KENDALL CHILE LTDA | 1057508-16-LQ22 | 4529 DEL 22/09/2022
22 | 340-0237 | TROCAR DE 5 MM. (DESECHABLE) | UNIDAD | 3 | TROCAR 5 MM DESECHABLE - CANULA TRASNPARENTE Y ESTRIADA - LARGO 100 MM | COVIDIEN | ONB5STF | USA | SE ADJUNTAN | 48 HRS HABILES | 21000 | 74970 | 21000 |  | UNIDAD | 7 | SIN MONTO MINIMO | COMERCIAL KENDALL CHILE LTDA | 1057508-16-LQ22 | 4529 DEL 22/09/2022
31 | 340-1834 | TROCAR PARA CIRUGIA DE TORAX 5,5 MM.(REF. 179305) | UNIDAD | 1 | TROCAR TORACICO 5,5 MM - CANULA ESTRIADA - | COVIDIEN | 179305 | USA | SE ADJUNTAN | 48 HRS HABILES | 35000 | 41650 | 35000 |  | UNIDAD | 7 | SIN MONTO MINIMO | COMERCIAL KENDALL CHILE LTDA | 1057508-16-LQ22 | 4529 DEL 22/09/2022
26 | 340-0343 | TROCAR DESECHABLE G-19 90 MM.(PUNCION BISEL) ESPINALES | UNIDAD | 300 | TROCAR DESECHABLE 19 G X 90 MM | DR JAPAN |  | JAPON |  | 72 HORAS | 1146 | 409122 | CAJA X 25 UDS |  | CAJA X 25 UDS | 7 | 45000 | DIPROMED S.A. | 1057508-16-LQ22 | 4529 DEL 22/09/2022
27 | 340-0228 | TROCAR DESECHABLE G-20 90 MM.(PUNCION BISEL) ESPINALES | UNIDAD | 300 | TROCAR DESECHABLE 20 G X 90 MM | DR JAPAN |  | JAPON |  | 72 HORAS | 1146 | 409122 | CAJA X 25 UDS |  | CAJA X 25 UDS | 7 | 45000 | DIPROMED S.A. | 1057508-16-LQ22 | 4529 DEL 22/09/2022
28 | 340-0438 | TROCAR DESECHABLE G-21 90 MM.(PUNCION BISEL) ESPINALES | UNIDAD | 310 | TROCAR DESECHABLE 21 G X 90 MM | DR JAPAN |  | JAPON |  | 72 HORAS | 1146 | 422759.4 | CAJA X 25 UDS |  | CAJA X 25 UDS | 7 | 45000 | DIPROMED S.A. | 1057508-16-LQ22 | 4529 DEL 22/09/2022
29 | 340-0396 | TROCAR ESPINAL DESECHABLE G-22 X 90 MM. | UNIDAD | 420 | TROCAR DESECHABLE 22 G X 90 MM | DR JAPAN |  | JAPON |  | 72 HORAS | 1146 | 572770.8 | CAJA X 25 UDS |  | CAJA X 25 UDS | 7 | 45000 | DIPROMED S.A. | 1057508-16-LQ22 | 4529 DEL 22/09/2022
17 | 340-0229 | TROCAR CATETER 8 FR./ CH(2,7 MM.) X 9" (23 CM) (REF ARGYLE) | UNIDAD | 16 | TROCAR TORAXICO 8 FR. | CARDINAL HEALTH | 8888560805 | MEXICO |  | 48 HRS | 8100 | 154224 | 81000 |  | 10 | 7 | 50000 | HOSPITALIA PRODUCTOS MEDICOS SPA | 1057508-16-LQ22 | 4529 DEL 22/09/2022
33 | 0 | TROCAR PUNCION ESPINAL PTA. LAPIZ CON INTRODUCTOR DESECH. 25G 130 MM. | UNIDAD | 700 | AGESKW2515: AGUJA ESPINAL PUNTA LAPIZ KW 25G X 5" PRESENTACIÓN DE 25G x 5”(127 mm) INTRODUCTOR DE 20G x 1 ½”(3.8mm) ESTERIL OXIDO ETILENO. VENTA MINIMA CAJA X 50 UNIDADES, VALOR X UNIDAD, MARCA PHOENIX, PROCEDENCIA JAPON, CERTIFICACIONES ISO 13485:2016 . FDA . LIBRE DE LATEX . LIBRE DE DEHP, VENCIMIENTO 01.09.2024 | PHOENIX | AGESKW2515 | JAPON | 5701 | 72 HORAS | 3180 | 2648940 | 159000 |  | CAJA X 50 UNIDADES | 7 | 0 | INMED DROGUERIA LIMITADA | 1057508-16-LQ22 | 4529 DEL 22/09/2022
34 | 340-0224 | TROCAR PUNCION ESPINAL PTA. LAPIZ CON INTRODUCTOR DESECH. 25G 90 MM. | UNIDAD | 7600 | AGESKW2590: AGUJA ESPINAL PUNTA LAPIZ KW PRESENTACIÓN DE 25G x 90 mm CON INTRODUCTOR DE 20G x 1 ½”(3.8mm) ESTERIL OE. VENTA MINIMA CAJA X 50 UNIDADES, VALOR X UNIDAD., MARCA PHOENIX, PROCEDENCIA JAPON, CERTIFICACIONES ISO 13485:2016 . FDA . LIBRE DE LATEX . LIBRE DE DEHP, VENCIMIENTO 01.07.2026 | PHOENIX | AGESKW2590 | JAPON | 5701 | 72 HORAS | 2380 | 21524720 | 119000 |  | CAJA X 50 UNIDADES | 7 | 0 | INMED DROGUERIA LIMITADA | 1057508-16-LQ22 | 4529 DEL 22/09/2022
35 | 0 | TROCAR PUNCION ESPINAL PTA. LAPIZ CON INTRODUCTOR DESECH. 27G 130 MM. | UNIDAD | 600 | AGESKW2715: AGUJA ESPINAL PUNTA LAPIZ KW PRESENTACIÓN DE 27G x 5”(127 mm). CON INTRODUCTOR DE 20G x 1 ½”(3.8mm) ESTERIL OE. VENTA MINIMA CAJA X 50 UNIDADES, VALOR X UNIDAD, MARCA PHOENIX, PROCEDENCIA JAPON, CERTIFICACIONES ISO 13485:2016 . FDA . LIBRE DE LATEX . LIBRE DE DEHP, VENCIMIENTO 01.09.2022 | PHOENIX | AGESKW2715 | JAPON | 5701 | 72 HORAS | 3380 | 2413320 | 169000 |  | CAJA X 50 UNIDADES | 7 | 0 | INMED DROGUERIA LIMITADA | 1057508-16-LQ22 | 4529 DEL 22/09/2022
36 | 340-0998 | TROCAR PUNCION ESPINAL PTA. LAPIZ CON INTRODUCTOR DESECH. 27G 90 MM. | UNIDAD | 2400 | AGESKW2790: AGUJA ESPINAL PUNTA LAPIZ KW PRESENTACIÓN DE 27G x 90 mm CON INTRODUCTOR DE 20G x 1 ½”(3.8mm) ESTERIL OXIDO ETILENO.VENTA MINIMA CAJA X 50 UNIDADES, VALOR X UNIDAD., MARCA PHOENIX, PROCEDENCIA JAPON, CERTIFICACIONES ISO 13485:2016 . FDA . LIBRE DE LATEX . LIBRE DE DEHP, VENCIMIENTO 01.07.2026 | PHOENIX | AGESKW2790 | JAPON | 5701 | 72 HORAS | 2580 | 7368480 | 129000 |  | CAJA X 50 UNIDADES | 7 | 0 | INMED DROGUERIA LIMITADA | 1057508-16-LQ22 | 4529 DEL 22/09/2022
37 | 340-0260 | TROCAR TUOHY 16 G 90 MM.LARGO DESECHABLE | UNIDAD | 10 | TREP1690: TROCAR TOUHY EPIDURAL 16G X 90mm. CÁNULA DE ACERO INOXIDABLE, CUBO DE POLICARBONATO, ESTILETE DE ACERO. ESTERIL OXIDO ETILENO. VENTA MINIMA CAJA X 50 UNIDADES, VALOR X UNIDAD, MARCA PHOENIX, PROCEDENCIA JAPON, CERTIFICACIONES ISO 13485:2016 . FDA . LIBRE DE LATEX . LIBRE DE DEHP, VENCIMIENTO 01.03.2024 | PHOENIX | TREP1690 | JAPON | 5701 | 72 HORAS | 2980 | 35462 | 149000 |  | CAJA X 50 UNIDADES | 7 | 0 | INMED DROGUERIA LIMITADA | 1057508-16-LQ22 | 4529 DEL 22/09/2022
4 | 340-2542 | ASAS SIMILAR RADIUS 1.0 CM.X 1.0 CM. (REFERENCIA S1010) COMPATIBLE CON EQUIPO COOPERSURGICAL | UNIDAD | 180 | ELECTRODO ASA LOOP 10X10 | COOPER SURGICAL | R1010 | USA | NO REQUIERE | 48 | 11950 | 2559690 | UNITARIO |  | UNITARIO | 6.9 | 50000 | Insumos Medicos Hospitalarios | 1057508-16-LQ22 | 4529 DEL 22/09/2022
5 | 340-2541 | ASAS SIMILAR RADIUS 2.0 CM.X 1.0 CM. (REFERENCIA R2010) COMPATIBLE CON EQUIPO COOPERSURGICAL | UNIDAD | 190 | ELECTRODO ASA LOOP 20X10 | COOPER SURGICAL | R2010 | USA | NO REQUIERE | 48 | 11950 | 2701895 | UNITARIO |  | UNITARIO | 7 | 50000 | Insumos Medicos Hospitalarios | 1057508-16-LQ22 | 4529 DEL 22/09/2022
9 | 224-0382 | CERVIX SET X 6 SOBRES O EQUIVALENTE | UNIDAD | 72 | Cinta de poliéster de 5 mm., color blanco, de 5 mm. x 30 cm. Con dos agujas estriadas de punta cilindrica, 1/2 circulo, de 48 mm. CTX (2) | MERSILENE | RS22 | EEUU | NO APLICA | 24 HRS | 49855 | 4271576.4 | CAJA X 6 UNIDADES |  | CAJA POR 6 UNIDADES | 7 | SIN MONTO MINIMO | Johnson & Johnson de Chile S.A. | 1057508-16-LQ22 | 4529 DEL 22/09/2022
12 | 340-0733 | TROCAR BIOPSIA DE MEDULA OSEA 11GA X 4" DES. | UNIDAD | 720 | PARAGON Medida 11G x 10cm de acero inoxidable desechable, sin necesidad de luxación ósea.Permite realizar biopsia y aspiración de médula ósea con una sola maniobra. Presenta un retenedor de muestra en dos pasos. Marca Sterylab, procedencia Italia.Empaque unitario estéril. Despacho incluido y dentro de 48 Hrs de recepción de OC. | STERYLAB | PAG1110 | ITALIA | no aplica | 48 HRS | 57806 | 49528180.8 |  |  | CAJA 10 UNIDADES | 7 | 150000 | Medicina Técnica Ltda | 1057508-16-LQ22 | 4529 DEL 22/09/2022
30 | 340-0730 | TROCAR MIELOGRAMA 15GAX4" DESECH. | UNIDAD | 240 | AGUJA ASPIRACIÓN MÉDULA OSEA MIELO-CAN: Aguja de aspiración de médula ósea desechable, de acero inoxidable, con mango ergonómico y trocar de extensión regulable según modelo, además de un conector luer para aspiración. arca Sterylab, procedencia Italia Empaque unitario estéril. Despacho incluido y dentro de 48 Hrs luego de recepcionada la OC. | STERYLAB | MCN02 | ITALIA | no aplica | 48 HRS | 11797 | 3369223.2 |  |  |  | 7 | 150000 | Medicina Técnica Ltda | 1057508-16-LQ22 | 4529 DEL 22/09/2022
2 |  | ACEITE DE ACIDOS GRASOS HIPEROXIGENADOS( REF CORPITOL URGO, LINO VERA BRAUN) | UNIDAD | 10 | Acido graso c/aloe vera+cent. asiática p/preven./tto. de úlceras grado I | BRAUN | 467936 | España | 1141C-1 | 72 | 9990 | 118881 | 99900 |  | CJ X 10 | 7 | SIN MONTO MINIMO | B. BRAUN MEDICAL SpA | 1057508-17-LR22 | 4528 DEL 22/09/2022
4 |  | BOLSA DRENABLE DE 2 PIEZAS 60 MM CON FILTRO PARA OSTOMIA (REF PROXIMA 2 BRAUN) | UNIDAD | 1200 | Bolsa p/colostomía e Ileostomía, doble sistema | PROXIMA 2 + PLUS 60 | 74360A | Francia | N/A | 72 | 1990 | 2841720 | 59700 |  | CJ X 30 | 7 | SIN MONTO MINIMO | B. BRAUN MEDICAL SpA | 1057508-17-LR22 | 4528 DEL 22/09/2022
5 | 225-0071 | BOLSA DRENABLE DE 2 PIEZAS 80 MM CON FILTRO PARA OSTOMIA (REF PROXIMA 2 BRAUN) | UNIDAD | 33840 | Bolsa p/colostomía e Ileostomía, doble sistema | PROXIMA 2+PLUS 80 | 74380A | Francia | N/A | 72 | 1890 | 76109544 | 56700 |  | CJ X 30 | 7 | SIN MONTO MINIMO | B. BRAUN MEDICAL SpA | 1057508-17-LR22 | 4528 DEL 22/09/2022
20 |  | PLACA COLOSTOMIA 60 MM. (REF PROXIMA 2 BRAUN) | UNIDAD | 1200 | Placa p/ bolsas de colostomía/ileostomía/urostomía, doble sist. | PROXIMA 2 60 | 76060A | FRANCIA | N/A | 72 | 2290 | 3270120 | 22900 |  | CJ X 10 | 7 | SIN MONTO MINIMO | B. BRAUN MEDICAL SpA | 1057508-17-LR22 | 4528 DEL 22/09/2022
21 | 225-0138 | PLACA COLOSTOMIA 80 MM(REF PROXIMA 2 BRAUN) | UNIDAD | 23560 | Placa p/ bolsas de colostomía/ileostomía/urostomía, doble sist. | PROXIMA 2 80 | 76080A | FRANCIA | N/A | 72 | 2290 | 64203356 | 22900 |  | CJ X 10 | 7 | SIN MONTO MINIMO | B. BRAUN MEDICAL SpA | 1057508-17-LR22 | 4528 DEL 22/09/2022
22 | 225-0534 | PLACA UROSTOMIA 45 MM (REF NATURA) | UNIDAD | 1920 | Placa p/ bolsas de colostomía/ileostomía/urostomía, doble sist. | PLACA PROXIMA 2 51 | 76050A | FRANCIA | N/A | 72 | 2290 | 5232192 | 22900 |  | CJ X 10 | 7 | SIN MONTO MINIMO | B. BRAUN MEDICAL SpA | 1057508-17-LR22 | 4528 DEL 22/09/2022
23 | 211-0116 | SOLUCIÓN DE POLIHEXANIDA CON BETAINA 350 ML (PRONTOSAN BRAUN) | UNIDAD | 346 | Solución de limpieza y descontaminación de heridas | PRONTOSAN 351 | 400591 | IRLANDA | N/A | 72 | 11990 | 4936762.6 | 119900 |  | CJ X 10 | 7 | SIN MONTO MINIMO | B. BRAUN MEDICAL SpA | 1057508-17-LR22 | 4528 DEL 22/09/2022
24 |  | SOLUCION GEL DE BETAINA CON POLIHEXANIDA WOUND GEL X 250 G (PRONTOSAN BRAUN) | UNIDAD | 60 | Solución de limpieza y descontaminación de heridas | PRONTOSAN GEL 250 | 400522 | IRLANDA | N/A | 72 | 29500 | 2106300 | 29500 |  | CJ X 10 | 7 | SIN MONTO MINIMO | B. BRAUN MEDICAL SpA | 1057508-17-LR22 | 4528 DEL 22/09/2022
25 | 225-0422 | SOLUCION GEL DE BETAINA CON POLIHEXANIDA WOUND GEL X 30 G(PRONTOSAN BRAUN) | UNIDAD | 160 | Solución de limpieza y descontaminación de heridas | PRONTOSAN GEL 30 | 400590 | IRLANDA | N/A | 72 | 11990 | 2282896 | 119900 |  |  | 7 | SIN MONTO MINIMO | B. BRAUN MEDICAL SpA | 1057508-17-LR22 | 4528 DEL 22/09/2022
67 |  | CLIP PARA BOLSA DE COLOSTOMIA B-BRAUN | UNIDAD | 120 | PINZA DE COLOSTOMÍA RIGIDA | CLIP COLOSTOMIA | F00727A | Francia | N/A | 72 | 990 | 141372 | 9900 |  | CJX10 | 7 | SIN MONTO MINIMO | B. BRAUN MEDICAL SpA | 1057508-17-LR22 | 4528 DEL 22/09/2022
68 | 225-0599 | ELIMINADOR DE ADHESIVO MEDICO EN SPRAY 60 ML | UNIDAD | 180 | Removedor Adhesivo | ASKINA REMOVER | 1005-1 | Francia | N/A | 72 | 7500 | 1606500 | 75000 |  | CJX10 | 7 | SIN MONTO MINIMO | B. BRAUN MEDICAL SpA | 1057508-17-LR22 | 4528 DEL 22/09/2022
71 | 225-0423 | PASTA PARA OSTOMIAS 60 GRS | UNIDAD | 35 | PASTA DE HIDROCOLOIDE, MOLDEABLE | PASTA SUPERFILLERE | F05008 | FRANCIA | N/A | 72 | 9990 | 416083.5 | 9990 |  | UNIDAD | 7 | SIN MONTO MINIMO | B. BRAUN MEDICAL SpA | 1057508-17-LR22 | 4528 DEL 22/09/2022
10 | 224-0414 | GASA ESTERIL CON VASELINA SOLIDA 10 X 10 CM.(PARAFINADA) EN ENVASE INDIVIDUAL ESTERIL EN SOBRE UNITARIO | UNIDAD | 7900 | CUTICELL CLASSIC 10 x 10Cm - Caja x 100 Sobres | CUTICELL | 72538-00003 | South Africa | EDM 165/13 | 48 HORAS | 233 | 2190433 | 23300 |  | CAJA X 100 UNIDADES | 7 | 150000 | BSN MEDICAL SPA | 1057508-17-LR22 | 4528 DEL 22/09/2022
45 | 225-0557 | VENDA ACOLCHADA NOBAPAD 10 CM.O EQUIVALENTE | UNIDAD | 1848 | SOFFBAN SYNTHETIC 10Cm x 2.7M - Pack x 12 | SOFFBAN | 71486-00005 | Belgium | EDM 165/13 | 48 HORAS | 415 | 912634.8 | 4980 |  | CAJA X 12 UNIDADES | 7 | 150000 | BSN MEDICAL SPA | 1057508-17-LR22 | 4528 DEL 22/09/2022
46 | 0 | VENDA ACOLCHADA NOBAPAD 20 CM.O EQUIVALENTE | UNIDAD | 540 | SOFFBAN SYNTHETIC 20Cm x 2.7M - Pack x 6 | SOFFBAN | 71466-00001 | Belgium | EDM 165/13 | 48 HORAS | 620 | 398412 | 3720 |  | CAJA X 6 UNIDADES | 7 | 150000 | BSN MEDICAL SPA | 1057508-17-LR22 | 4528 DEL 22/09/2022
48 | 225-0243 | VENDA ELASTICA 10 CM.X4,5 MTS REFERENCIA CINTELA N°4 | UNIDAD | 80 | COMPRILAN 10Cm x 5M | COMPRILAN | 01028-00000 | Germany | EDM 165/13 | 48 HORAS | 3580 | 340816 | 3580 |  | CAJA X 1 UNIDAD | 7 | 150000 | BSN MEDICAL SPA | 1057508-17-LR22 | 4528 DEL 22/09/2022
53 | 0 | VENDA ELASTICA DE FIJACION 4 X 4 (ELASTOMUL) | UNIDAD | 2880 | ELASTOMULL 4Cm x 4M - Caja x 20 | ELASTOMULL | 02094-00000 | India | EDM 165/13 | 48 HORAS | 205 | 702576 | 4100 |  | CAJA X 20 UNIDADES | 7 | 150000 | BSN MEDICAL SPA | 1057508-17-LR22 | 4528 DEL 22/09/2022
54 | 225-0236 | VENDA ELASTICA DE FIJACION 6 X 4 (ELASTOMUL) | UNIDAD | 8220 | ELASTOMULL 6Cm x 4M - Caja x 20 | ELASTOMULL | 02095-00000 | India | EDM 165/13 | 48 HORAS | 240 | 2347632 | 4800 |  | CAJA X 20 UNIDADES | 7 | 150000 | BSN MEDICAL SPA | 1057508-17-LR22 | 4528 DEL 22/09/2022
55 | 0 | VENDA ELASTICA DE FIJACION 8 X 4 (ELASTOMUL) | UNIDAD | 10920 | ELASTOMULL 8Cm x 4M - Caja x 20 | ELASTOMULL | 02096-00000 | India | EDM 165/13 | 48 HORAS | 277 | 3599559.6 | 5540 |  | CAJA X 20 UNIDADES | 7 | 150000 | BSN MEDICAL SPA | 1057508-17-LR22 | 4528 DEL 22/09/2022
56 | 225-0151 | VENDA ENYESADA 10 CM X 3 M. (SIMILAR GYPSONA) | UNIDAD | 2460 | GYPSONA 10cm x 3m (BX/12) MX | GYPSONA | 73461-00090 | México | EDM 165/13 | 48 HORAS | 1280 | 3747072 | 15360 |  | CAJA X 12 UNIDADES | 7 | 150000 | BSN MEDICAL SPA | 1057508-17-LR22 | 4528 DEL 22/09/2022
57 | 225-0152 | VENDA ENYESADA 12,5 CM. X 3 M. (SIMILAR GYPSONA) | UNIDAD | 3960 | GYPSONA 12.5cm x 3m (BX/12) | GYPSONA | 73461-00091 | México | EDM 165/13 | 48 HORAS | 1550 | 7304220 | 18600 |  | CAJA X 12 UNIDADES | 7 | 150000 | BSN MEDICAL SPA | 1057508-17-LR22 | 4528 DEL 22/09/2022
58 | 225-0153 | VENDA ENYESADA 15 CM X 3 M. (SIMILAR GYPSONA) | UNIDAD | 4296 | GYPSONA 15cm x 3m (BX/12) | GYPSONA | 73461-00092 | México | EDM 165/13 | 48 HORAS | 1720 | 8793052.8 | 20640 |  | CAJA X 12 UNIDADES | 7 | 150000 | BSN MEDICAL SPA | 1057508-17-LR22 | 4528 DEL 22/09/2022
59 | 225-0154 | VENDA ENYESADA 20 CM X 4 M. ( SIMILAR GYPSONA) | UNIDAD | 5136 | GYPSONA 20cm x 4m (BX/12) | GYPSONA | 73461-00094 | México | EDM 165/13 | 48 HORAS | 2840 | 17357625.6 | 34080 |  | CAJA X 12 UNIDADES | 7 | 150000 | BSN MEDICAL SPA | 1057508-17-LR22 | 4528 DEL 22/09/2022
62 | 225-0285 | VENDA TEJIDO TRICOTAJE EUROPEO 10 CM X 90 CM | UNIDAD | 600 | DELTA NET 10Cm x 22.8M | DELTA NET | 72307-00002 | Paceline, USA | EDM 165/13 | 48 HORAS | 25250 | 18028500 | 25250 |  | CAJA X 1 UNIDAD | 7 | 150000 | BSN MEDICAL SPA | 1057508-17-LR22 | 4528 DEL 22/09/2022
65 | 0 | YESO PLASTICO 10 CM. APROX. | UNIDAD | 144 | DELTA CAST CONFORMABLE 10Cm x 3.6M - Caja x 10 Verde | DELTA CAST | 72287-00002 | México | EDM 165/13 | 48 HORAS | 4240 | 726566.4 | 42400 |  | CAJA X 10 UNIDADES | 7 | 150000 | BSN MEDICAL SPA | 1057508-17-LR22 | 4528 DEL 22/09/2022
66 | 0 | YESO PLASTICO 5 CM. APROX. | UNIDAD | 36 | DELTA CAST CONFORMABLE 5Cm x 3.6M - Caja x 10 Azul | DELTA CAST | 72282-00000 | México | EDM 165/13 | 48 HORAS | 2630 | 112669.2 | 26300 |  | CAJA X 10 UNIDADES | 7 | 150000 | BSN MEDICAL SPA | 1057508-17-LR22 | 4528 DEL 22/09/2022
51 | 0 | VENDA ELÁSTICA AUTOADHERENTE 3 CMS (REF COBAN 3M) | UNIDAD | 180 | venda elastica coban | 3M | 2083 | EEUU | no aplica | 48 hrs | 2448 | 524361.6 | 58752 |  | caja x 24 rollos | 7 | 50000 | Central de compras del extrasistema S.A. | 1057508-17-LR22 | 4528 DEL 22/09/2022
32 | 225-0141 | TEJIDO TUBULAR 8 CM. ANCHO | UNIDAD | 112 | tejido tubular 100% algodón rollo 8 cms x 25 mts |  | tubular | nacional |  | 120 | 4400 | 586432 | 4400 |  | unidad | 6 | 60000 | CODIMED CHILE SPA | 1057508-17-LR22 | 4528 DEL 22/09/2022
17 |  | PELICULA PROTECTORA OPSITE 100 ML. SPRAY | UNIDAD | 48 | Opsite Spray 100ml Ctn 12 | SMITH AND NEPHEW | 037-00719 | Reino Unido | NO APLICA | 48 | 9660 | 551779.2 | 115920 | PRECIO CAJA X 12 | CAJA X 12 | 7 | 150000 | COMERCIAL LBF LIMITADA | 1057508-17-LR22 | 4528 DEL 22/09/2022
16 | 222-1032 | PELICULA BARRERA NO IRRITANTE EN SPRAY 25 A 50 ML (REF. CAVILON) | UNIDAD | 1070 | Película Protectora Sin Alcohol, Spray 28ml. | 3M |  | USA | N/A | 48 | 6395 | 8142753.5 | CAJA X 12 BOTELLAS |  | CAJA X 12 BOTELLAS | 7 | 0 | COMERCIAL LIMAX SPA. | 1057508-17-LR22 | 4528 DEL 22/09/2022
35 | 225-0231 | TELA ADHESIVA DE PAPEL 2,5 CM. X 9,1 METROS (COLOR PIEL) (MICROPORE) | UNIDAD | 324 | Micropore (sin Dispensador) 2,5 cm x 9,1 m Piel | 3M | 1533-1 | USA | N/A | 48 | 1084 | 417947.04 | CAJA X 12 ROLLOS |  | CAJA X 12 ROLLOS | 7 | 0 | COMERCIAL LIMAX SPA. | 1057508-17-LR22 | 4528 DEL 22/09/2022
40 | 0 | TELA ADHESIVA PLASTICA TRANSPARENTE 5 CM.X 9,1 M (TRANSPORE) | UNIDAD | 4044 | TRANSPORE 5 cm x 9,1 mts., Color Blanca | 3M | 1527-2 | USA | N/A | 48 | 1932 | 9297479.52 | CAJA X 6 ROLLOS |  | CAJA X 6 ROLLOS | 7 | 0 | COMERCIAL LIMAX SPA. | 1057508-17-LR22 | 4528 DEL 22/09/2022
41 | 225-0145 | TELA ADHESIVA TELA DE SEDA 2,5 CM.X 9.1 MT (DURAPORE) | UNIDAD | 20784 | Seda DURAPORE 2,5 cm x 9,1 mts. | 3M | 1538-1 | USA | N/A | 48 | 1247 | 30842001.12 | CAJA X 12 ROLLOS |  | CAJA X 12 ROLLOS | 7 | 0 | COMERCIAL LIMAX SPA. | 1057508-17-LR22 | 4528 DEL 22/09/2022
42 | 0 | TELA ADHESIVA TELA DE SEDA 5 CM.X 9.1 MT (DURAPORE) | UNIDAD | 1620 | Seda DURAPORE 5 cm x 9,1 mts. | 3M | 1538-2 | USA | N/A | 48 | 2495 | 4809861 | CAJA X 6 ROLLOS |  | CAJA X 6 ROLLOS | 7 | 0 | COMERCIAL LIMAX SPA. | 1057508-17-LR22 | 4528 DEL 22/09/2022
47 |  | VENDA CON SISTEMA COMPRENSIVO 2 CAPAS 10 CMS,(REF COBAN 2 3M) | UNIDAD | 300 | COBAN 2 CAPAS, sistema compresivo, Capa interna 10 cm x 2mts, Capa externa 10 cm x 2mts no estirada, Capa externa 10 cm x 4,5 mts estirada | 3M | 2094N | USA | N/A | 48 | 12796 | 4568172 | CAJA CON 2 CAPAS |  | CAJA CON 2 CAPAS | 7 | 0 | COMERCIAL LIMAX SPA. | 1057508-17-LR22 | 4528 DEL 22/09/2022
15 | 225-0205 | PARCHE CURITA REDONDO IMPERMEABLE, HIPOALERGENCIA PARA VENOPUNCIONES (BOLSAS X 100) ENVASE INDIVIDUAL ESTERIL | UNIDAD | 211200 | PARCHE REDONDO 22 MM ESTERIL COLOR PIEL HIPOALERGENICO PARA PUNCION | GLOBAL MED | GMT352 | CHINA |  | 72 | 8.2 | 2060889.6 | 8200 |  | CJA 100 UNDS | 5.1 | 120000 | COMERCIALIZADORA DE TECNOLOGIAS MEDICAS GLOBALMED LTDA | 1057508-17-LR22 | 4528 DEL 22/09/2022
30 | 225-0139 | TEJIDO TUBULAR 3 CM. ANCHO | UNIDAD | 222 | TEJIDO TUBULAR3CMS ANCHO POSICION DE DESCANSO X 25 MTS | GLOBAL MED | GMT179 | CHILE |  | 72 | 3700 | 977466 | 3700000 | FABRICADO POR GLOBAL MED | BOLSA UNITARIA | 7 | 120000 | COMERCIALIZADORA DE TECNOLOGIAS MEDICAS GLOBALMED LTDA | 1057508-17-LR22 | 4528 DEL 22/09/2022
6 | 225-0456 | BOLSA DRENABLE DE UNA PIEZA PARA OSTOMIA 50 MM ( LITTLE ONES CONVATEC, REF. 020922) | UNIDAD | 1800 | active life | convatec |  |  |  | 5 dias | 3650 | 7818300 |  |  | unidad | 7 | 0 | comrecial intermedica ltda | 1057508-17-LR22 | 4528 DEL 22/09/2022
11 | 0 | GASA PARAFINADA ESTERIL (VASELINA) TIRA 10 CM. X 7 MT. (SIMILAR JELONET) | UNIDAD | 544 | jelonet | lbf |  |  |  | 5 dias | 25800 | 16701888 |  |  | unidad | 7 | 0 | comrecial intermedica ltda | 1057508-17-LR22 | 4528 DEL 22/09/2022
12 |  | GEL HIDROGEL 85 GRS. | UNIDAD | 24 | safgel 85gr | convatec |  |  |  | 5 dias | 1850 | 52836 |  |  | unidad | 7 | 0 | comrecial intermedica ltda | 1057508-17-LR22 | 4528 DEL 22/09/2022
33 |  | TELA ADHESIVA DE PAPEL 1,3 CM. X 9.1 METROS (COLOR PIEL) (MICROPORE) | UNIDAD | 84 | tela micropore | 3M |  |  |  | 5 dias | 625 | 62475 |  |  | unidad | 7 | 0 | comrecial intermedica ltda | 1057508-17-LR22 | 4528 DEL 22/09/2022
7 | 225-0469 | BOLSA DRENABLE DE UNA PIEZA PARA OSTOMIA 64 MM (REF ACTIVE LIFE CONVATEC) | UNIDAD | 1470 | ACTIVE LIFE® ALTERNATIVA 19-64mm | Convatec | 400394 | República Dominicana | 237 | 24 horas | 1463 | 2559225.9 | 43890 |  | Caja de 30 Un | 7 | 200000 | CONVATEC CHILE S.A. | 1057508-17-LR22 | 4528 DEL 22/09/2022
60 |  | VENDA GEL OXIDO DE ZINC 10CMS. X 10 MT. (BOTA DE UNNA) | UNIDAD | 120 | FLEXIDRESS ® 10x914cm | Convatec | 650941 | Reino Unido | 237 | 24 horas | 8475 | 1210230 | 8475 |  | Caja de 1 Un. | 7 | 200000 | CONVATEC CHILE S.A. | 1057508-17-LR22 | 4528 DEL 22/09/2022
69 | 0 | GEL HIDROACTIVO ESTERIL HIDROCOLOIDE TB X 30 GRS. | UNIDAD | 378 | DUODERM GEL® 30gr | Convatec | 187987 | Reino Unido | 237 | 24 horas | 5787 | 2603108.34 | 17361 |  | Caja de 3 Un. | 7 | 200000 | CONVATEC CHILE S.A. | 1057508-17-LR22 | 4528 DEL 22/09/2022
27 | 225-0142 | TEJIDO TUBULAR 10 CM. ANCHO | UNIDAD | 414 | TEJIDO TUBULAR 10 CM. ANCHO | Tubigrip | REAVEN071 | CHINA |  | 48 | 7200 | 3547152 | 72000 |  | CAJA X 10 ROLLOS | 7 | 50000 | Droguería Hofmann Ltda y Cia en CPA | 1057508-17-LR22 | 4528 DEL 22/09/2022
28 | 225-0143 | TEJIDO TUBULAR 15 CM. ANCHO | UNIDAD | 88 | TEJIDO TUBULAR 15 CM. ANCHO | Tubigrip | REAVEN072 | CHINA |  | 48 | 9200 | 963424 | 73600 |  | CAJA X 8 ROLLOS | 7 | 50000 | Droguería Hofmann Ltda y Cia en CPA | 1057508-17-LR22 | 4528 DEL 22/09/2022
29 | 225-0144 | TEJIDO TUBULAR 20 CM. ANCHO | UNIDAD | 96 | TEJIDO TUBULAR 20 CM. ANCHO | Tubigrip | REAVEN030 | CHINA |  | 48 | 11000 | 1256640 | 88000 |  | CAJA X 8 ROLLOS | 7 | 50000 | Droguería Hofmann Ltda y Cia en CPA | 1057508-17-LR22 | 4528 DEL 22/09/2022
31 | 225-0140 | TEJIDO TUBULAR 5 CM. ANCHO | UNIDAD | 552 | TEJIDO TUBULAR 5 CM. ANCHO | Tubigrip | REAVEN028 | CHINA |  | 48 | 4900 | 3218712 | 49000 |  | CAJA X 10 ROLLOS | 7 | 50000 | Droguería Hofmann Ltda y Cia en CPA | 1057508-17-LR22 | 4528 DEL 22/09/2022
36 | 0 | TELA ADHESIVA DE PAPEL 5 CM. X 9,1 M (MICROPORE) | UNIDAD | 5352 | TELA ADHESIVA DE PAPEL 5 CM. X 9,1 M (MICROPORE) | 3M | P3MMPR006 | USA |  | 48 | 1610 | 10253896.8 | 9660 |  | CAJA 6 UNIDADES | 7 | 50000 | Droguería Hofmann Ltda y Cia en CPA | 1057508-17-LR22 | 4528 DEL 22/09/2022
49 | 225-0149 | VENDA ELASTICA ADHESIVA POROSA 10 CM. X 4,5 MTS. (TENSOPLAST BSN MEDICAL, REF 4068) | UNIDAD | 2 | VENDA ELASTICA ADHESIVA POROSA 10 CM. X 4,5 MTS. (TENSOPLAST BSN MEDICAL, REF 4068) | 3M | P3MCBN003 | USA |  | 48 | 2905 | 6913.9 | 52290 |  | CAJA 18 UNIDADES | 7 | 50000 | Droguería Hofmann Ltda y Cia en CPA | 1057508-17-LR22 | 4528 DEL 22/09/2022
50 | 225-0148 | VENDA ELASTICA ADHESIVA POROSA 7,5 CM. X 4,5 MTS. (TENSOPLAST BSN MEDICAL, REF 4058) | UNIDAD | 10 | VENDA ELASTICA ADHESIVA POROSA 7,5 CM. X 4,5 MTS. (TENSOPLAST BSN MEDICAL, REF 4058) | 3M | P3MCBN002 | USA | NO | 48 | 2225 | 26477.5 | 53400 |  | CAJA 24 UNIDADES | 7 | 50000 | Droguería Hofmann Ltda y Cia en CPA | 1057508-17-LR22 | 4528 DEL 22/09/2022
63 | 225-0315 | VENDA TUBULAR COMPRESIVO PARA SOPORTE Y REHABILITACION , TALLA D, EN ROLLO DE 10 M. | UNIDAD | 24 | VENDA TUBULAR COMPRESIVO PARA SOPORTE Y REHABILITACION , TALLA D, EN ROLLO DE 10 M. | Tubigrip | LIDVEN004 | CHINA |  | 48 | 6800 | 194208 | 6800 |  | UNIDAD | 7 | 50000 | Droguería Hofmann Ltda y Cia en CPA | 1057508-17-LR22 | 4528 DEL 22/09/2022
13 | 222-0804 | KIT CURACION DESECHABLE BASICO (BANDEJA CURACION, PINZA ANATOMICA, PINZA QUIRURGICA, TIJERA, PAÑO CAMPO 45 X 45 APROX., 3 TORULAS GASA, 1 APOSITO 10 X 10 APROX, COPELA) | UNIDAD | 13600 | KIT200: KIT CURACION GENERAL, CONTIENE: 1 BANDEJA PLASTICA BLANCA DE 15 X 9 CM CON DIVISIÓN, 1 PINZA DE PRESICION DESECHABLE DE 5 PULGADAS, 1 PINZA QUIRURGICA 5 PULGADAS, 1 TIJERA QUIRURGICA, 1 REGLA DE PAPEL DE 30 CM, 1 CAMPO DE SMS DE 40 X 40 CM, 3 TORULAS DE GASA NO TEJIDA DE 3 CM, 3 COMPRESAS DE GASA NO TEJIDA DE 7,5 X 7,5 CM. EN ENVASE MIXTO, ESTERIL, OXIDO ETILENO, ENVASE MIXTO, UD, MARCA PRIMUS PACK, PROCEDENCIA CHILE, CERTIFICACIONES ISO 9001:2015, VENCIMIENTO 07.07.2026 | PRIMUS PACK | KIT200 | CHILE | 5701 | 72 HORAS | 1090 | 17640560 | 109000 |  | CAJA X 100 UNIDADES | 7 | 0 | INMED DROGUERIA LIMITADA | 1057508-17-LR22 | 4528 DEL 22/09/2022
64 | 225-0366 | VENDA TUBULAR DE MALLA ELASTICA PARA CRANEO 25 M (Tg FIX LR, REF. 24252 ) | UNIDAD | 24 | TG FIX VENDA TUBULAR MALLA ELÁSTICA TALLA C X25 MT | CH24252 | LOMANN&RAUSCHER | AUTRIA | 89214 | 24 | 7500 | 214200 | 7500 |  | 1 UNIDAD | 7 | 100000 | MADEGOM S.A | 1057508-17-LR22 | 4528 DEL 22/09/2022
3 | 225-0240 | ALGINATO MECHAS, ENVASE INDIVIDUAL 30 CM APROX. ( TEGADERM ALGINATO 3M, REF. 90120) | UNIDAD | 1680 | ALGINATO MECHA | CIRUHEAL | CIRU 02 | CHINA |  | 48 hrs | 600 | 1199520 | 1008000 |  | cajas por 5 unidades | 6.7 | 100000 | Neumann Ltda | 1057508-17-LR22 | 4528 DEL 22/09/2022
11 | 0 | GASA PARAFINADA ESTERIL (VASELINA) TIRA 10 CM. X 7 MT. (SIMILAR JELONET) | UNIDAD | 544 | GASA PARAFINADA 10X 10 | CIRUHEAL | CIRU 09 | CHINA |  | 48 hrs | 180 | 116524.8 | 97920 |  | Cajas x 10 unidades | 7 | 100000 | Neumann Ltda | 1057508-17-LR22 | 4528 DEL 22/09/2022
26 | 225-0286 | VENDA DE GASA NO TEJIDA ADHESIVA (REF FIXOMULL) | UNIDAD | 3000 | FIXOMULL STRETCH 10Cm x 10M - Gasa no tejida de poliester, elastica y adhesiva. - Cod : 02037/000 - Unidad de Medida : Por 1 - Marca : Bsn Medical - Procedencia : Alemania - Vigencia de Productos : 2 a 3 Años | BSN Medical | 02037/000 | ALEMANIA | EDM 165/13 | 24 hrs | 7690 | 27453300 | 7690 |  | Caja x 1 unidad | 7 | 75000 | SCHONFELDT VIDAMEDICA SpA. | 1057508-17-LR22 | 4528 DEL 22/09/2022
61 | 225-0314 | VENDA MOLTOPREN ALTA DENSIDAD 3-4 MM ESPESOR 10 CMS X 2 MTS. ESTERIL, ENVASE INDIVIDUAL. | UNIDAD | 3800 | VENDA MOLTOPREN 10X190 X0.5 CMS, ESTERIL | COMPLEMED | E1SE0656/M | CHILE | DM/129/11 | 96 HRS | 689 | 3115658 | 137800 |  | CJA X200 | 6.9 | 50000 | SERVICIOS ASESORIAS Y SOLUCIONES FINANCIERAS LTDA | 1057508-17-LR22 | 4528 DEL 22/09/2022
8 | 225-0274 | CINTA DE ESPUMA DISTENDIBLE HIPOALERGENICA 5 CM X 5 M, INDICADA PARA APLICAR COMPRENSIÓN (MICROFOAM 3M REF. 1528-2) | UNIDAD | 132 | TELA MICROFOAM 5CM X 5MT. 1528-2 (6) | 3M INSTITUCIONES | 1528-2 | ESTADOS UNIDOS |  | 48 HORAS | 4434 | 696492.72 | 26604 |  | CAJA X 6 ROLLOS | 7 | SIN MONTO MINIMO | SOCOFAR S.A. | 1057508-17-LR22 | 4528 DEL 22/09/2022
34 | 225-0146 | TELA ADHESIVA DE PAPEL 2,5 CM. X 9,1 M (MICROPORE) | UNIDAD | 25200 | 3M TELA MICR.2.5CMX9.1M.C/D R.1535-1(12) | 3M INSTITUCIONES | 1535-1 | ESTADOS UNIDOS |  | 48 HORAS | 707 | 21201516 | 8484 |  | CAJA X 12 ROLLOS | 7 | SIN MONTO MINIMO | SOCOFAR S.A. | 1057508-17-LR22 | 4528 DEL 22/09/2022
38 |  | TELA ADHESIVA PLASTICA TRANSPARENTE 1,3 CM.X 9,1 M (TRANSPORE) | UNIDAD | 60 | TELA TRANSPORE 1.3CMX9.1 MTS 1527-0 (24) | 3M INSTITUCIONES | 1527-0 | ESTADOS UNIDOS |  | 48 HORAS | 509 | 36342.6 | 12216 |  | CAJA X 24 ROLLOS | 7 | SIN MONTO MINIMO | SOCOFAR S.A. | 1057508-17-LR22 | 4528 DEL 22/09/2022
39 | 225-0147 | TELA ADHESIVA PLASTICA TRANSPARENTE 2,5 CM.X 9,1 M (TRANSPORE) | UNIDAD | 21576 | 3M TELA TRANSPORE 2.5CMX9.1MT 1527-1(12) | 3M INSTITUCIONES | 1527-1 | ESTADOS UNIDOS |  | 48 HORAS | 953.3333 | 24477252.8 | 11440 |  | CAJA X 12 ROLLOS | 7 | SIN MONTO MINIMO | SOCOFAR S.A. | 1057508-17-LR22 | 4528 DEL 22/09/2022
52 |  | VENDA ELÁSTICA AUTOADHERENTE 5 CMS (REF COBAN 3M) | UNIDAD | 120 | COBAN VENDA COH.S/L.5CMX4,6M REF.2082 | 3M INSTITUCIONES | 2082 | ESTADOS UNIDOS |  | 48 HORAS | 1700.85 | 242881.38 | 1700.85 |  | CAJA X UNIDAD | 7 | SIN MONTO MINIMO | SOCOFAR S.A. | 1057508-17-LR22 | 4528 DEL 22/09/2022
70 | 0 | GEL HIDROGEL 15 GRS. | UNIDAD | 990 | TEGADERM HIDROGEL 15 GR 91110 | 3M INSTITUCIONES | 91110 | ESTADOS UNIDOS |  | 48 HORAS | 2150 | 2532915 | 2150 |  | CAJA X TUBO DE 15GR | 7 | SIN MONTO MINIMO | SOCOFAR S.A. | 1057508-17-LR22 | 4528 DEL 22/09/2022
1 |  | APOSITO ABSORBENTE DE FIBRAS POLIABSORBENTES Y MATRIZ LIPIDOCOLOIDEMICROADHERENTE CON PLATA | UNIDAD | 240 | Exufiber Ag 10x10 | MOLNLYCKE | MO-603425-UN | REINO UNIDO | 1770-15 | 48 | 7962 | 2273947.2 | NA | NA | CAJA 10 UNIDADES | 7 | 100000 | ARTÍCULOS MÉDICOS Y QUIRÚRGICOS CHILE S.A. | 1057508-18-LQ22 | 4527 DEL 22/09/2022
11 | 0 | APOSITO DE ALGINATO CON PLATA 15 X 15 CM (REFERENCIA CALGITROL AG) | UNIDAD | 720 | Apósito de alginato de Calcio. p/heridas c/alto exudado o infectadas | ASKINA CALGITROL AG 10 X 10 CM | 6211010 | IRLANDA | N/A | 72 | 4990 | 4275432 | 49900 |  | CAJAS X 10 | 7 | SIN MONTO MINIMO | B. BRAUN MEDICAL SpA | 1057508-18-LQ22 | 4527 DEL 22/09/2022
44 |  | APOSITO TULL SILICONA 7,5 * 10 CMS. | UNIDAD | 600 | Apósito de silicona | ASKINA SILNET 7,5X10 | 5197510 | IRLANDA | N/A | 72 | 2690 | 1920660 | 19200 |  | CAJAS X 10 | 6.8 | SIN MONTO MINIMO | B. BRAUN MEDICAL SpA | 1057508-18-LQ22 | 4527 DEL 22/09/2022
4 |  | APOSITO ALGINATO CON PLATA 10 X 10 CM (URGOSORB AG) UND | UNIDAD | 360 | SKU700127 APÓSITO DE ALGINATO DE CALCIO + PLATA PHARMA ALGI F AG 10X10CM ESTÉRIL. PHARMAPLAST. PROCEDENCIA EGIPTO. CAJA X 10 UNIDADES. | PHARMAPLAST S.A.E. | SKU700127 | EGIPTO | EDM336/17 RES:4391 | 72 HRS | 1600 | 685440 | 16000 |  | CAJA X 10 UNIDADES | 7 | 150000 | BIOMEDIKA S.P.A. | 1057508-18-LQ22 | 4527 DEL 22/09/2022
10 | 224-0412 | APOSITO DE ALGINATO CON CALCIO 10 CM X 10 CM (TEGADERM ALGINATE 3 M REF. 90112) | UNIDAD | 1920 | SKU700126 APÓSITO ALGINATO DE CALCIO PHARMA ALGI F 10X10CM ESTÉRIL. PHARMAPLAST. PROCEDENCIA EGIPTO. CAJA X 10 UNIDADES. | PHARMAPLAST S.A.E. | SKU700126 | EGIPTO | EDM336/17 RES:4391 | 72 HRS | 1000 | 2284800 | 10000 |  | CAJA X 10 UNIDADES | 7 | 150000 | BIOMEDIKA S.P.A. | 1057508-18-LQ22 | 4527 DEL 22/09/2022
33 | 224-0172 | APOSITO TRANSPARENTE ADHESIVO 10 X 25 CM. SIMILAR A TEGADERM | UNIDAD | 5520 | aposito adhesivo transparente 10 x 25 cms | Tegaderm | 1627 | USA | 7067 | 120 | 875 | 5747700 | 875 |  | unidad | 7 | 60000 | CODIMED CHILE SPA | 1057508-18-LQ22 | 4527 DEL 22/09/2022
34 |  | APOSITO TRANSPARENTE ADHESIVO 15 X 20 CM. SIMILAR A TEGADERM | UNIDAD | 1200 | aposito adhesivo transparente 10 x 20 cms | Tegaderm | 1628 | USA | 7067 | 120 | 1890 | 2698920 | 1890 |  | unidad | 7 | 60000 | CODIMED CHILE SPA | 1057508-18-LQ22 | 4527 DEL 22/09/2022
32 | 224-0171 | APOSITO TRANSPARENTE ADHESIVO 10 X 12 CM. SIMILAR A TEGADERM | UNIDAD | 29220 | Apósito Transparente 10 x 12 cm | 3M | 1626W | USA | N/A | 48 | 653 | 22705985.4 | CAJA X 50 UNIDADES |  | CAJA X 50 UNIDADES | 7 | 0 | COMERCIAL LIMAX SPA. | 1057508-18-LQ22 | 4527 DEL 22/09/2022
35 | 224-0168 | APOSITO TRANSPARENTE ADHESIVO 4 X 4 CM. SIMILAR A TEGADERM | UNIDAD | 1700 | Apósito transparente 4.4 x 4.4 cm | 3M | 1622W | USA | N/A | 48 | 251 | 507773 | CAJA X 100 UNIDADES |  | CAJA X 100 UNIDADES | 7 | 0 | COMERCIAL LIMAX SPA. | 1057508-18-LQ22 | 4527 DEL 22/09/2022
36 | 224-0169 | APOSITO TRANSPARENTE ADHESIVO 6 X 7 CM. SIMILAR A TEGADERM | UNIDAD | 22400 | Apósito transparente 6 x 7 cm | 3M | 1624W | USA | N/A | 48 | 251 | 6690656 | CAJA X 100 UNIDADES |  | CAJA X 100 UNIDADES | 7 | 0 | COMERCIAL LIMAX SPA. | 1057508-18-LQ22 | 4527 DEL 22/09/2022
2 | 225-0284 | APOSITO ABSORBENTE DE PLATA CON HIDROFIBRA 5 X 5 CM ( AQUACEL AG CONVATEC, REF. 403706) | UNIDAD | 1870 | AQUACEL AG+®EXTRA 5x5cm (est) | Convatec | 413566 | Reino Unido | 237 | 24 horas | 2755 | 6130701.5 |  |  | Caja de 10 Un | 7 | 200000 | CONVATEC CHILE S.A. | 1057508-18-LQ22 | 4527 DEL 22/09/2022
9 |  | APOSITO CURATIVO BACTERIANO 7*9 CMS. | UNIDAD | 1440 | AQUACEL AG+®EXTRA 5x5cm (est) | Convatec | 413566 | Reino Unido | 237 | 24 horas | 2572 | 4407379.2 |  |  | Caja de 10 Un | 7 | 200000 | CONVATEC CHILE S.A. | 1057508-18-LQ22 | 4527 DEL 22/09/2022
22 | 225-0241 | APOSITO ESTERIL DE HIDROFIBRA 100% CARBOXILMETILCELULOSA CON TECNOLOGIA HIDROFIBER 10X10 CM. (REF. AQUACEL) | UNIDAD | 4320 | AQUACEL EXTRA® 10x10cm (est) | Convatec | 420672 | Reino Unido | 237 | 24 horas | 4090 | 21025872 |  |  | Caja de 10 Un | 7 | 200000 | CONVATEC CHILE S.A. | 1057508-18-LQ22 | 4527 DEL 22/09/2022
23 | 0 | APOSITO ESTERIL DE HIDROFIBRA 100% CARBOXILMETILCELULOSA CON TECNOLOGÍA HIDROFIBER 5X5 CM. (REF. AQUACEL) | UNIDAD | 300 | AQUACEL EXTRA 5X5CM (est) | Convatec | 420671 | Reino Unido | 237 | 24 horas | 1523 | 543711 |  |  | Caja de 10 Un | 7 | 200000 | CONVATEC CHILE S.A. | 1057508-18-LQ22 | 4527 DEL 22/09/2022
24 |  | APOSITO ESTERIL DE HIDROFIBRA 100% CARBOXILMETILCELULOSA MAS PLATA, MECHA DE 2 x 45 CM. CJ X 5 (REF. AQUACEL AG) | UNIDAD | 60 | AQUACEL AG+®EXTRA Mecha 2x45 (est) | Convatec | 413571 | Reino Unido | 237 | 24 horas | 7350 | 524790 |  |  | Caja de 5 Un | 7 | 200000 | CONVATEC CHILE S.A. | 1057508-18-LQ22 | 4527 DEL 22/09/2022
7 | 0 | APOSITO CON PLATA NANOCRISTALINA 10 X 10 CM. | UNIDAD | 240 | PHARMAPAD SILVER 10CM X 10CM | PHARMAPLAST | 8010083 | EGIPTO | 2873 | 48 HORAS HÁB. | 181 | 51693.6 | 9050 |  | CAJA X 50 UNIDADES | 6.7 | 30000 | DROGUERIA GLOBAL PHARMA SPA | 1057508-18-LQ22 | 4527 DEL 22/09/2022
12 |  | APOSITO DE ALGINATO DE CALCIO + PLATA 10*10 CMS. | UNIDAD | 360 | PHARMA ALGI SILVER 10CM X 10CM | PHARMAPLAST | 8010050 | EGIPTO | 2873 | 48 HORAS HÁB. | 1450 | 621180 | 14500 |  | CAJA X 10 UNIDADES | 7 | 30000 | DROGUERIA GLOBAL PHARMA SPA | 1057508-18-LQ22 | 4527 DEL 22/09/2022
15 |  | APOSITO DE CARBON ACTIVADO CON PLATA DE 7,5 X 10 CMS. | UNIDAD | 120 | PHARMAPAD CARBON+SILVER 7,5CM X 10 CM | PHARMAPLAST | 8010182 | EGIPTO | 2873 | 48 HORAS HÁB. | 975 | 139230 | 975 |  | APOSITO UNITARIO | 7 | 30000 | DROGUERIA GLOBAL PHARMA SPA | 1057508-18-LQ22 | 4527 DEL 22/09/2022
20 | 0 | APOSITO ESPUMA HIDROFILICA FOAM ADHESIVO 10X20 CM. | UNIDAD | 480 | APOSITO ESPUMA HIDROFILICA FOAM ADHESIVO 10X20 CM. | 3M | P3MTGD037 | USA | NO | 48 | 4835 | 2761752 | 24175 |  | CAJA 5 UNIDADES | 7 | 50000 | Droguería Hofmann Ltda y Cia en CPA | 1057508-18-LQ22 | 4527 DEL 22/09/2022
38 |  | APOSITO TRANSPARENTE DE CLORHEXIDINA 7 X 8,5 CM. | UNIDAD | 2400 | APOSITO TRANSPARENTE DE CLORHEXIDINA 7 X 8,5 CM. | 3M | P3MTGD043 | USA | NO | 48 | 4980 | 14222880 | 124500 |  | CAJA 25 UNIDADES | 7 | 50000 | Droguería Hofmann Ltda y Cia en CPA | 1057508-18-LQ22 | 4527 DEL 22/09/2022
39 | 224-0537 | APOSITO TRANSPARENTE FIJACIÓN VIAS PERIFERICAS ADULTO | UNIDAD | 72350 | APOSITO TRANSPARENTE FIJACIÓN VIAS PERIFERICAS ADULTO | 3M | P3MTGD038 | USA |  | 48 | 560 | 48214040 | 56000 |  | CAJA 100 UNIDADES | 7 | 50000 | Droguería Hofmann Ltda y Cia en CPA | 1057508-18-LQ22 | 4527 DEL 22/09/2022
43 | 225-0330 | APOSITO TRANSPARENTE NO ADHESIVO Y POROSO ROLLO DE 97,5 CM.X 22,75 MTS. APROX. REF. TELFA CLEAR O EQUIVALENTE | UNIDAD | 11 | TELFA EN ROLLO 99 CM X 22.86 MT | CARDINAL HEALTH | 1115 | ESTADOS UNIDOS |  | 48 hrs | 178176 | 2332323.84 | 178176 |  | 1 | 7 | 50000 | HOSPITALIA PRODUCTOS MEDICOS SPA | 1057508-18-LQ22 | 4527 DEL 22/09/2022
8 |  | APOSITO CURATIVO BACTERIANO 10*10 CMS. | UNIDAD | 1920 | APOSITO CON PLATA 10X10 | CIRUHEAL | CIRU 04 | china | 1465 // | 48 | 1000 | 2284800 | 1920000 |  | caja por 10 unidades | 7 | 0 | NEUMANN LIMITADA | 1057508-18-LQ22 | 4527 DEL 22/09/2022
16 | 0 | APOSITO DE CARBON ACTIVADO CON PLATA DE 10.5 X 10,5 CM.(REF ACTISORB PLUS) | UNIDAD | 190 | APOSITO DE CARBON ACTIVADO MAS PLATA | SYSTAGENIX | MAP 105 | INGLATERRA | 347 / 00 | 48 | 9938.6139 | 2247120.6001 | 1888336.6387 |  | caja por 10 unidades | 7 | 0 | NEUMANN LIMITADA | 1057508-18-LQ22 | 4527 DEL 22/09/2022
17 | 0 | APOSITO DE CARBON ACTIVADO CON PLATA DE 6,5 X 9,5 CM.(REF ACTISORB PLUS) | UNIDAD | 120 | APOSITO DE CARBON ACTIVADO MAS PLATA | SYSTAGENIX | MAP 065 | INGLATERRA | 347 / 00 | 48 | 9285.0307 | 1325902.3868 | 1114203.6864 |  | caja por 10 unidades | 7 | 0 | NEUMANN LIMITADA | 1057508-18-LQ22 | 4527 DEL 22/09/2022
19 |  | APOSITO ESPUMA HIDROFILICA 10*10 CMS. | UNIDAD | 960 | APOSITO DE ESPUMA HIDROFILICA | CIRUHEAL | CIRU 05 | china | 1465 // | 48 | 600 | 685440 | 576000 |  | caja por 10 unidades | 7 | 0 | NEUMANN LIMITADA | 1057508-18-LQ22 | 4527 DEL 22/09/2022
26 |  | APOSITO HIDROCOLOIDE 10*10 CMS. | UNIDAD | 600 | HIDROCOLOIDE 10X10 | CIRUHEAL | CIRU 06 | china | 1465 // | 48 | 600 | 428400 | 360000 |  |  | 7 | 0 | NEUMANN LIMITADA | 1057508-18-LQ22 | 4527 DEL 22/09/2022
5 | 224 | APOSITO AVANZADO DE COLAGENO CON PLATA, EN ENVASE INDIVIDUAL ESTERIL 10 X 10 CM | UNIDAD | 240 | Matriz de colageno que sirve como estructura para promover el crecimiento nativo del colageno. El EDTA que contiene el aposito inhibe la actividad de las metaloproteasas. CMC que contiene el aposito mantiene un ambiente humedo en la superficie de la herida. el cloruro de plata que contienen el aposito actua como agente antimicrobiano. | Covalon | CV-5551440 | Canada |  | 72 horas | 13500 | 3855600 | 135000 |  | caja x 10 unidades | 7 | SIN MONTO MINIMO | Productos Médicos Promedon Chile S.A. | 1057508-18-LQ22 | 4527 DEL 22/09/2022
6 | 224 | APOSITO AVANZADO DE COLAGENO EN ENVASE INDIVIDUAL ESTERIL 10 X 10 CM | UNIDAD | 240 | - FACILITA LA CICATRIZACIÓN NATURAL DE HERIDAS: Ácido etilendiamintetracético (EDTA, por sus siglas en Inglés) y colágeno en ColActive® Plus se enfocan en desactivar la actividad elevada de metaloproteinasas (MMP, por sus siglas en inglés) de la matriz* | Covalon | CV-5550440 | Canada |  | 72 horas | 12000 | 3427200 | 120000 |  | cajqa x 10 unidades | 7 | SIN MONTO MINIMO | Productos Médicos Promedon Chile S.A. | 1057508-18-LQ22 | 4527 DEL 22/09/2022
37 | 225 | APOSITO Transparente con Pad 8 X 10 cm (REF TEGADERM + PAD) | UNIDAD | 8400 | LEUKOMED T PLUS 8 x 10Cm - Caja x 50 Hosp. - Aposito transparente esteril con pad absorbente no adherente. - Cod : 72382/001 - Unidad de Medida : Por 50 - Marca : Bsn Medical - Procedencia : Alemania - Vigencia de Productos : 2 a 3 Años | BSN Medical | 72382/001 | ALEMANIA | EDM165/13 | 24 hrs | 587 | 5867652 | 29350 |  | Caja x 50 unidades | 5.9 | 75000 | SCHONFELDT VIDAMEDICA SpA. | 1057508-18-LQ22 | 4527 DEL 22/09/2022
29 |  | APOSITO MOLTOPREN 10*10 ESTERIL | UNIDAD | 720 | APOSITO MOLTOPREN 10X10X 0.5 CMS, ESTERIL | COMPLEMED | E1SE0609/M | CHILE | DM/129/11 | 96 HRS | 345 | 295596 | 34500 |  | CAJA X100 | 7 | 50000 | SERVICIOS ASESORIAS Y SOLUCIONES FINANCIERAS LTDA | 1057508-18-LQ22 | 4527 DEL 22/09/2022
30 |  | APOSITO MOLTOPREN 20*20 ESTERIL | UNIDAD | 360 | APOSITO MOLTOPREN 20X20 X0.5 CMS, ESTERIL | COMPLEMED | E1SE0611/M | CHILE | DM/129/11 | 96 HRS | 630 | 269892 | 63000 |  | CAJA X100 | 7 | 50000 | SERVICIOS ASESORIAS Y SOLUCIONES FINANCIERAS LTDA | 1057508-18-LQ22 | 4527 DEL 22/09/2022
3 | 0 | APOSITO ABSORBENTE, ANTIMICROBIANO DE ALGINATO CON CMC Y PLATA 1,2% 10X 10 CM. ENVASE INDIVIDUAL ESTERIL. (URGOSORB SILVER-URGOMEDICAL REF, MPC 503134) | UNIDAD | 760 | URGOSORB SILVER 10x10 cm CAJA DE 10 UNIDADES, Apósito estéril compuesto de fibras de alginato de calcio, carboximetilcelulosa y un complejo antimicrobiano de plata iónica, para heridas infectadas altamente exudativas. | URGOSORB SILVER AG | UR503134 | FRANCIA | SDDM 2555/12 | 48 | 4285 | 3875354 |  |  | CAJA X 10 UNIDADES | 7 | 100000 | SOC.IMPORTADORA OPTIVISION LTDA | 1057508-18-LQ22 | 4527 DEL 22/09/2022
13 | 224-0435 | APOSITO DE ALGINATO DE CALCIO 10 CM X 20 CM (LAMINAS) (SUPRASORB A LR, REF.20442) | UNIDAD | 1520 | URGOSORB 10 x 20 cm CAJA X 10 UNIDADES Apósito estéril compuesto de fibras de alginato de calcio y carboximetilcelulosa | URGOSORB | UR501670 | FRANCIA | SDDM 2555/12 | 48 | 3386 | 6124596.8 | 0 |  | CAJA X 10 UNIDADES | 7 | 100000 | SOC.IMPORTADORA OPTIVISION LTDA | 1057508-18-LQ22 | 4527 DEL 22/09/2022
21 |  | APOSITO ESPUMA MICROADHERENTE CON TLC - NOSF10 X 10 (URGOSTART) | UNIDAD | 240 | URGOSTART 10 x 10 cm CAJA X 10 UNIDADES Espuma hidrofílica absorbente microadherente de poliuretano inhibidora de metaloproteasas con tecnología TLC-NOSF | URGOSTART | UR506473 | FRANCIA | SDDM 2100/19 | 48 | 16723 | 4776088.8 | 0 |  | CAJA X 10 UNIDADES | 7 | 100000 | SOC.IMPORTADORA OPTIVISION LTDA | 1057508-18-LQ22 | 4527 DEL 22/09/2022
27 | 225-0242 | APOSITO HIDROCOLOIDE EXTRAFINO 10 X 10 CM. ENVASE INDIVIDUAL (ALGOPLAQUE FILM THIN-URGO, REF.502832) | UNIDAD | 5680 | URGO ALGOPLAQUE FILM 10x10 cm cajax 16 undiades, Apósito hidrocoloide estéril que se compone de una capa interna de partículas de carboximetilcelulosa insertas en una red de elastómero y una capa externa de soporte de poliuretano. | ALGOPLAQUE FILM | UR502832 | FRANCIA | SDDM 2555/12 | 48 | 1339 | 9050568.8 | 0 |  | CAJA X 16 UNIDADES | 7 | 100000 | SOC.IMPORTADORA OPTIVISION LTDA | 1057508-18-LQ22 | 4527 DEL 22/09/2022
45 |  | APOSITO URGOTUL PLATA 10X12CM UND | UNIDAD | 120 | URGOTUL AG 10 x 12cm CAJA X 16 UNIDADES Tul estéril de poliéster no adherente y no oclusivo recubierto de una matriz lípidocoloide con plata (TLC-Ag) | URGOTUL AG | UR508393 | FRANCIA | SDDM 967/07 | 48 | 3102 | 442965.6 |  |  |  | 7 | 100000 | SOC.IMPORTADORA OPTIVISION LTDA | 1057508-18-LQ22 | 4527 DEL 22/09/2022
14 |  | APOSITO DE ALTA ABSORCION 10*10 CMS. (REF SUPERABSORBER TEGADERM) | UNIDAD | 240 | TEGADERM SUPERABSORBENTE 10X10CM.(90701) | 3M INSTITUCIONES | 271111 | USA | NO APLICA. SIN EMBARGO SE ADJUNTA EL DOCUMENTO QUE SEÑALA EL REGISTRO DE IMPORTADOR DM/030/07 | 48 HORAS | 2177 | 621751.2 | 21770 |  | CAJA X10UNID | 7 | SIN MONTO MINIMO | SOCOFAR S.A. | 1057508-18-LQ22 | 4527 DEL 22/09/2022
40 | 224-0572 | APOSITO TRANSPARENTE FIJACIÓN VIAS PERIFERICAS NEONATAL | UNIDAD | 2100 | TEGADERM IV AVANZADO NEO 3,8X4,5CM 1680 | 3M INSTITUCIONES | 273906 | USA | NO APLICA. SIN EMBARGO SE ADJUNTA EL DOCUMENTO QUE SEÑALA EL REGISTRO DE IMPORTADOR DM/030/07 | 48 HORAS | 571 | 1426929 | 57100 |  | CAJA X100UNID | 7 | SIN MONTO MINIMO | SOCOFAR S.A. | 1057508-18-LQ22 | 4527 DEL 22/09/2022
41 | 224-0536 | APOSITO TRANSPARENTE FIJACIÓN VIAS PERIFERICAS PEDIATRICO | UNIDAD | 14800 | TEGADERM IV AVANZADO PED 5X5,7 CM 1682 | 3M INSTITUCIONES | 273907 | USA | NO APLICA. SIN EMBARGO SE ADJUNTA EL DOCUMENTO QUE SEÑALA EL REGISTRO DE IMPORTADOR DM/030/07 | 48 HORAS | 514 | 9052568 | 51400 |  | CAJA X100UNID | 7 | SIN MONTO MINIMO | SOCOFAR S.A. | 1057508-18-LQ22 | 4527 DEL 22/09/2022
18 | 222-0876 | CANULA MAYO GUEDEL LIBRE DE LATEX Nº2 TRANSPARENTE, ENVASE INDIVIDUAL ESTERIL. | UNIDAD | 280 | SKU700312 CÁNULA MAYO GUEDEL N° 2 (80MM). MARCA BIOMEDIKA. PROCEDENCIA CHINA. CAJA X 10 UNIDADES. | BIOMEDIKA | SKU700312 | CHINA | EDM336/17 RES:4391 | 72 HRS | 260 | 86632 | 2600 |  | CAJA X 10 UNIDADES | 7 | 150000 | BIOMEDIKA S.P.A. | 1057508-22-LP22 | 4526 DEL 22/09/2022
19 | 222-0877 | CANULA MAYO GUEDEL LIBRE DE LATEX Nº3 TRANSPARENTE, ENVASE INDIVIDUAL ESTERIL. | UNIDAD | 400 | SKU700313 CÁNULA MAYO GUEDEL N° 3 (90MM). MARCA BIOMEDIKA. PROCEDENCIA CHINA. CAJA X 10 UNIDADES. | BIOMEDIKA | SKU700313 | CHINA | EDM336/17 RES:4391 | 72 HRS | 260 | 123760 | 2600 |  | CAJA X 10 UNIDADES | 7 | 150000 | BIOMEDIKA S.P.A. | 1057508-22-LP22 | 4526 DEL 22/09/2022
20 | 222-0878 | CANULA MAYO GUEDEL LIBRE DE LATEX Nº4 | UNIDAD | 280 | SKU700319 CÁNULA MAYO GUEDEL N° 4 (100MM). MARCA BIOMEDIKA. PROCEDENCIA CHINA. CAJA X 10 UNIDADES. | BIOMEDIKA | SKU700319 | CHINA | EDM336/17 RES:4391 | 72 HRS | 260 | 86632 | 2600 |  | CAJA X 10 UNIDADES | 7 | 150000 | BIOMEDIKA S.P.A. | 1057508-22-LP22 | 4526 DEL 22/09/2022
22 | 222-0238 | CANULA MAYO GUEDEL N° 00 50 MM LARGO TRANSPARENTE, ENVASE INDIVIDUAL ESTERIL. | UNIDAD | 75 | SKU700309 CÁNULA MAYO GUEDEL N° 00 (50MM). MARCA BIOMEDIKA. PROCEDENCIA CHINA. CAJA X 10 UNIDADES. | BIOMEDIKA | SKU700309 | CHINA | EDM336/17 RES:4391 | 72 HRS | 260 | 23205 | 2600 |  | CAJA X 10 UNIDADES | 7 | 150000 | BIOMEDIKA S.P.A. | 1057508-22-LP22 | 4526 DEL 22/09/2022
23 | 222-0239 | CANULA MAYO GUEDEL N° 000, 40MM. TRANSPARENTE, ENVASE INDIVIDUAL ESTERIL. | UNIDAD | 25 | SKU700308 CÁNULA MAYO GUEDEL N° 000 (40MM). MARCA BIOMEDIKA. PROCEDENCIA CHINA. CAJA X 10 UNIDADES. | BIOMEDIKA | SKU700308 | CHINA | EDM336/17 RES:4391 | 72 HRS | 260 | 7735 | 2600 |  | CAJA X 10 UNIDADES | 7 | 150000 | BIOMEDIKA S.P.A. | 1057508-22-LP22 | 4526 DEL 22/09/2022
24 | 222-0241 | CANULA MAYO GUEDEL N° 1 70 MM LARGO, TRANSPARENTE, ENVASE INDIVIDUAL ESTERIL. | UNIDAD | 325 | SKU700311 CÁNULA MAYO GUEDEL N° 1 (70MM). MARCA BIOMEDIKA. PROCEDENCIA CHINA. CAJA X 10 UNIDADES. | BIOMEDIKA | SKU700311 | CHINA | EDM336/17 RES:4391 | 72 HRS | 260 | 100555 | 2600 |  | CAJA X 10 UNIDADES | 7 | 150000 | BIOMEDIKA S.P.A. | 1057508-22-LP22 | 4526 DEL 22/09/2022
25 | 222-0242 | CANULA MAYO GUEDEL N° 2 80 MM LARGO APROXIMADO TRANSPARENTE ENVASE INDIVIDUAL ESTERIL RESISTENTE CON SELLO QUE ASEGURE INVIOLAB ILIDAD DEL CONTENIDO | UNIDAD | 718 | SKU700312 CÁNULA MAYO GUEDEL N° 2 (80MM). MARCA BIOMEDIKA. PROCEDENCIA CHINA. CAJA X 10 UNIDADES. | BIOMEDIKA | SKU700312 | CHINA | EDM336/17 RES:4391 | 72 HRS | 260 | 222149.2 | 2600 |  | CAJA X 10 UNIDADES | 7 | 150000 | BIOMEDIKA S.P.A. | 1057508-22-LP22 | 4526 DEL 22/09/2022
26 | 222-0243 | CANULA MAYO GUEDEL N° 3 90 MM, TRANSPARENTE, ENVASE INDIVIDUAL ESTERIL. | UNIDAD | 1158 | SKU700313 CÁNULA MAYO GUEDEL N° 3 (90MM). MARCA BIOMEDIKA. PROCEDENCIA CHINA. CAJA X 10 UNIDADES. | BIOMEDIKA | SKU700313 | CHINA | EDM336/17 RES:4391 | 72 HRS | 260 | 358285.2 | 2600 |  | CAJA X 10 UNIDADES | 7 | 150000 | BIOMEDIKA S.P.A. | 1057508-22-LP22 | 4526 DEL 22/09/2022
27 | 222-0244 | CANULA MAYO GUEDEL N° 4 100 MM TRANSPARENTE, ENVASE INDIVIDUAL ESTERIL. | UNIDAD | 1258 | SKU700319 CÁNULA MAYO GUEDEL N° 4 (100MM). MARCA BIOMEDIKA. PROCEDENCIA CHINA. CAJA X 10 UNIDADES. | BIOMEDIKA | SKU700319 | CHINA | EDM336/17 RES:4391 | 72 HRS | 260 | 389225.2 | 2600 |  | CAJA X 10 UNIDADES | 7 | 150000 | BIOMEDIKA S.P.A. | 1057508-22-LP22 | 4526 DEL 22/09/2022
40 | 222-0327 | TUBO ENDOTRAQUEAL CON BALON N° 5 | UNIDAD | 338 | tubo endotraqueal con nro. 5 | portex | 100/150/050 | mexico | no aplica | 48 hrs | 990 | 398197.8 | 9900 |  | caja x 10 unidades | 7 | 50000 | Central de Compras del extrasistema S.A. | 1057508-22-LP22 | 4526 DEL 22/09/2022
41 | 222-0328 | TUBO ENDOTRAQUEAL CON BALON N° 5,5 | UNIDAD | 346 | tubo endotraqueal con nro. 5.5 | portex | 100/150/055 | mexico | no aplica | 48 hrs | 990 | 407622.6 | 9900 |  | caja x 10 unidades | 7 | 50000 | Central de Compras del extrasistema S.A. | 1057508-22-LP22 | 4526 DEL 22/09/2022
42 | 222-0329 | TUBO ENDOTRAQUEAL CON BALON N° 6 | UNIDAD | 382 | tubo endotraqueal con nro. 6 | portex | 100/150/060 | mexico | no aplica | 48 hrs | 990 | 450034.2 | 9900 |  | caja x 10 unidades | 7 | 50000 | Central de Compras del extrasistema S.A. | 1057508-22-LP22 | 4526 DEL 22/09/2022
43 | 222-0330 | TUBO ENDOTRAQUEAL CON BALON N° 6,5 | UNIDAD | 490 | tubo endotraqueal con nro. 6.5 | portex | 100/150/065 | mexico | no aplica | 48 hrs | 990 | 577269 | 9900 |  | caja x 10 unidades | 7 | 50000 | Central de Compras del extrasistema S.A. | 1057508-22-LP22 | 4526 DEL 22/09/2022
44 | 222-0331 | TUBO ENDOTRAQUEAL CON BALON N° 7 | UNIDAD | 2420 | tubo endotraqueal con nro. 7 | portex | 100/150/070 | mexico | no aplica | 48 hrs | 990 | 2851002 | 9900 |  | caja x 10 unidades | 7 | 50000 | Central de Compras del extrasistema S.A. | 1057508-22-LP22 | 4526 DEL 22/09/2022
45 | 222-0332 | TUBO ENDOTRAQUEAL CON BALON N° 7,5 | UNIDAD | 2450 | tubo endotraqueal con nro. 7.5 | portex | 100/150/075 | mexico | no aplica | 48 hrs | 990 | 2886345 | 9900 |  | caja x 10 unidades | 7 | 50000 | Central de Compras del extrasistema S.A. | 1057508-22-LP22 | 4526 DEL 22/09/2022
47 | 222-0333 | TUBO ENDOTRAQUEAL CON BALON N° 8 | UNIDAD | 2806 | tubo endotraqueal con nro. 8 | portex | 100/150/080 | mexico | no aplica | 48 hrs | 990 | 3305748.6 | 9900 |  | caja x 10 unidades | 7 | 50000 | Central de Compras del extrasistema S.A. | 1057508-22-LP22 | 4526 DEL 22/09/2022
49 | 222-0334 | TUBO ENDOTRAQUEAL CON BALON N° 8,5 | UNIDAD | 790 | tubo endotraqueal con nro. 8.5 | portex | 100/150/085 | mexico | no aplica | 48 hrs | 990 | 930699 | 9900 |  | caja x 10 unidades | 7 | 50000 | Central de Compras del extrasistema S.A. | 1057508-22-LP22 | 4526 DEL 22/09/2022
50 | 222-0335 | TUBO ENDOTRAQUEAL CON BALON N° 9 | UNIDAD | 640 | tubo endotraqueal con nro. 9 | portex | 100/150/090 | mexico | no aplica | 48 hrs | 990 | 753984 | 9900 |  | caja x 10 unidades | 7 | 50000 | Central de Compras del extrasistema S.A. | 1057508-22-LP22 | 4526 DEL 22/09/2022
61 | 222-1081 | TUBO ENDOTRAQUEAL CONECTOR GIRATORIO SWIVEL 100/257/000 PARA BRONCOSCOPIO | UNIDAD | 480 | conector Swivel con adaptador fibrobroncoscopio | Portex | 100/257/000 | Mexico | no aplica | 48 hrs | 12900 | 7368480 | 12900 |  | unitario | 7 | 50000 | Central de Compras del extrasistema S.A. | 1057508-22-LP22 | 4526 DEL 22/09/2022
64 | 222-0963 | TUBO ENDOTRAQUEAL NEONATAL PARA ADMINISTRACION SURFACTANTE N° 2,5 (PORTEX REF H4021S) | UNIDAD | 40 | tubo neonatal para surfactacte | Portex | H4021S | mexico | no aplica | 48 hrs | 5900 | 280840 | 5900 |  | unitario | 7 | 50000 | Central de Compras del extrasistema S.A. | 1057508-22-LP22 | 4526 DEL 22/09/2022
65 | 222-0964 | TUBO ENDOTRAQUEAL NEONATAL PARA ADMINISTRACION SURFACTANTE N° 3,0 (PORTEX REF H4022S) | UNIDAD | 40 | tubo neonatal para surfactacte | Portex | H4022S | mexico | no aplica | 48 hrs | 5900 | 280840 | 5900 |  | unitario | 7 | 50000 | Central de Compras del extrasistema S.A. | 1057508-22-LP22 | 4526 DEL 22/09/2022
13 | 222-0352 | INTUBACION BRONQUIAL 39-FR.DERECHO (RUSCH REF 116-200) | UNIDAD | 4 | SET MONOBRONQUIAL DERECHO DE 39 FR. | SHILEY | 126039 | IRLANDA | NO APLICA | 48 | 30000 | 142800 | 30000 |  | UNIDAD | 5.9 | SIN MONTO MINIMO | COMERCIAL KENDALL CHILE LTDA | 1057508-22-LP22 | 4526 DEL 22/09/2022
31 |  | FILTRO HUMIDIFICADOR PARA TRAQUEOSTOMIA (REF COD. 353/19004) | UNIDAD | 1200 | FILTR HME PARA TRAQUEOSTOMÍA TRAQUEOLIFE II | DAR | 353-19004 | ITALIA | NO APLICA | 48 | 1500 | 2142000 | 37500 |  | CAJAS X 25 | 7 | SIN MONTO MINIMO | COMERCIAL KENDALL CHILE LTDA | 1057508-22-LP22 | 4526 DEL 22/09/2022
46 | 222-0927 | TUBO ENDOTRAQUEAL CON BALON N° 7,5 CON ASPIRACION SUBGLOTICA | UNIDAD | 600 | TUBO ENDOTRAQUEAL CON ASPIRACI´N SUBGLÓTICA 7.5 MM | SHILEY | 18875 | IRLANDA | NO APLICA | 48 | 7000 | 4998000 | 7000 |  | UNIDAD | 7 | SIN MONTO MINIMO | COMERCIAL KENDALL CHILE LTDA | 1057508-22-LP22 | 4526 DEL 22/09/2022
48 | 222-0928 | TUBO ENDOTRAQUEAL CON BALON N° 8,0 CON ASPIRACION SUBGLOTICA | UNIDAD | 600 | TUBO ENDOTRAQUEAL CON ASPIRACI´N SUBGLÓTICA 8.0 MM. | SHILEY | 18880 | IRLANDA | NO APLICA | 48 | 7000 | 4998000 | 7000 |  | UNIDAD | 7 | SIN MONTO MINIMO | COMERCIAL KENDALL CHILE LTDA | 1057508-22-LP22 | 4526 DEL 22/09/2022
51 | 222-1108 | TUBO ENDOTRAQUEAL CON BALON Nº 8,5 CON ASPIRACION SUBGLOTICA | UNIDAD | 240 | TUBO ENDOTRAQUEAL CON ASPIRACION SUBGLOTICA 8.5 MM | SHILEY | 18885 | IRLANDA | NO APLICA | 48 | 7000 | 1999200 | 7000 |  | UNIDAD | 7 | SIN MONTO MINIMO | COMERCIAL KENDALL CHILE LTDA | 1057508-22-LP22 | 4526 DEL 22/09/2022
52 | 222-1109 | TUBO ENDOTRAQUEAL CON BALON Nº 9 CON ASPIRACION SUBGLOTICA | UNIDAD | 60 | TUBO ENDOTRAQUEAL CON ASPIRACION SUBGLOTICA 9.0 MM | SHILEY | 18890 | IRLANDA | NO APLICA | 48 | 7000 | 499800 | 7000 |  | UNIDAD | 7 | SIN MONTO MINIMO | COMERCIAL KENDALL CHILE LTDA | 1057508-22-LP22 | 4526 DEL 22/09/2022
53 | 222-0677 | TUBO ENDOTRAQUEAL CON ESPIRAL ACERO N° 4,0 | UNIDAD | 11 | TUBO REFORZADO 4.0 MM. SIN BALÓN | SHILEY | 86544 | IRLANDA | NO APLICA | 48 | 7500 | 98175 | 7500 |  | UNIDAD | 7 | SIN MONTO MINIMO | COMERCIAL KENDALL CHILE LTDA | 1057508-22-LP22 | 4526 DEL 22/09/2022
54 | 222-0344 | TUBO ENDOTRAQUEAL CON ESPIRAL ACERO N° 4,5 | UNIDAD | 21 | TUBO REFORZADO 4.5 MM. SIN BALÓN | SHILEY | 86545 | IRLANDA | NO APLICA | 48 | 7500 | 187425 | 7500 |  | UNIDAD | 7 | SIN MONTO MINIMO | COMERCIAL KENDALL CHILE LTDA | 1057508-22-LP22 | 4526 DEL 22/09/2022
55 | 222-0345 | TUBO ENDOTRAQUEAL CON ESPIRAL ACERO N° 5,0 | UNIDAD | 11 | TUBO REFORZADO 5.0 MM. SIN BALÓN | SHILEY | 86546 | IRLANDA | NO APLICA | 48 | 7500 | 98175 | 7500 |  | UNIDAD | 7 | SIN MONTO MINIMO | COMERCIAL KENDALL CHILE LTDA | 1057508-22-LP22 | 4526 DEL 22/09/2022
56 | 222-0346 | TUBO ENDOTRAQUEAL CON ESPIRAL ACERO N° 6,0 | UNIDAD | 11 | TUBO REFORZADO 6.0 MM. | SHILEY | 86548 | IRLANDA | NO APLICA | 48 | 7500 | 98175 | 7500 |  | UNIDAD | 7 | SIN MONTO MINIMO | COMERCIAL KENDALL CHILE LTDA | 1057508-22-LP22 | 4526 DEL 22/09/2022
57 | 222-0347 | TUBO ENDOTRAQUEAL CON ESPIRAL ACERO N° 6.5 | UNIDAD | 32 | TUBO REFORZADO 6.5 MM. | SHILEY | 86549 | IRLANDA | NO APLICA | 48 | 7500 | 285600 | 7500 |  | UNIDAD | 7 | SIN MONTO MINIMO | COMERCIAL KENDALL CHILE LTDA | 1057508-22-LP22 | 4526 DEL 22/09/2022
58 | 222-0348 | TUBO ENDOTRAQUEAL CON ESPIRAL ACERO N° 7.0 | UNIDAD | 146 | TUBO REFORZADO 7.0 MM. | SHILEY | 86550 | IRLANDA | NO APLICA | 48 | 7500 | 1303050 | 7500 |  | UNIDAD | 7 | SIN MONTO MINIMO | COMERCIAL KENDALL CHILE LTDA | 1057508-22-LP22 | 4526 DEL 22/09/2022
59 | 222-0349 | TUBO ENDOTRAQUEAL CON ESPIRAL ACERO N° 8,0 | UNIDAD | 21 | TUBO REFORZADO 8.0 MM. | SHILEY | 86552 | IRLANDA | NO APLICA | 48 | 7500 | 187425 | 7500 |  | UNIDAD | 7 | SIN MONTO MINIMO | COMERCIAL KENDALL CHILE LTDA | 1057508-22-LP22 | 4526 DEL 22/09/2022
63 | 222-0570 | TUBO ENDOTRAQUEAL CURVO CON ESPIRAL N° 7,5 MM.DIAMETRO INTERNO CON BALON LIBRE DE LATEX ENVASE INDIVIDUAL ESTERIL. | UNIDAD | 168 | TUBO REFORZADO 7.5 MM. | SHILEY | 86551 | IRLANDA | NO APLICA | 48 | 7500 | 1499400 | 7500 |  | UNIDAD | 7 | SIN MONTO MINIMO | COMERCIAL KENDALL CHILE LTDA | 1057508-22-LP22 | 4526 DEL 22/09/2022
81 | 222-1044 | TUBO ENDOTRAQUEAL PREFORMADO ORAL N° 5.5 CON BALON | UNIDAD | 150 | TUBO PREFORMADO ORAL 5.5 MM | SHILEY | 76255 | MEXICO | NO APLICA | 48 | 4500 | 803250 | 4500 |  | UNIDAD | 7 | SIN MONTO MINIMO | COMERCIAL KENDALL CHILE LTDA | 1057508-22-LP22 | 4526 DEL 22/09/2022
82 | 222-0753 | TUBO ENDOTRAQUEAL PREFORMADO ORAL N° 6.0 CON BALON | UNIDAD | 95 | TUBO PREFORMADO ORAL 6.0 MM | SHILEY | 76260 | MEXICO | NO APLICA | 48 | 4500 | 508725 | 4500 |  | UNIDAD | 7 | SIN MONTO MINIMO | COMERCIAL KENDALL CHILE LTDA | 1057508-22-LP22 | 4526 DEL 22/09/2022
83 | 222-0767 | TUBO ENDOTRAQUEAL PREFORMADO ORAL N° 6.5 CON BALON | UNIDAD | 72 | TUBO PREFORMADO ORAL 6.5 MM. | SHILEY | 96365 | MEXICO | NO APLICA | 48 | 4500 | 385560 | 4500 |  | UNIDAD | 7 | SIN MONTO MINIMO | COMERCIAL KENDALL CHILE LTDA | 1057508-22-LP22 | 4526 DEL 22/09/2022
84 | 222-0754 | TUBO ENDOTRAQUEAL PREFORMADO ORAL N° 7.0 CON BALON | UNIDAD | 112 | TUBO PREFORMADO ORAL 7.0 MM. | SHILEY | 96370 | MEXICO | NO APLICA | 48 | 4500 | 599760 | 4500 |  | UNIDAD | 7 | SIN MONTO MINIMO | COMERCIAL KENDALL CHILE LTDA | 1057508-22-LP22 | 4526 DEL 22/09/2022
85 | 222-0773 | TUBO ENDOTRAQUEAL PREFORMADO ORAL N° 7.5 CON BALON | UNIDAD | 54 | TUBO PREFORMADO ORAL 7.5 MM. | SHILEY | 96375 | MEXICO | NO APLICA | 48 | 4500 | 289170 | 4500 |  | UNIDAD | 7 | SIN MONTO MINIMO | COMERCIAL KENDALL CHILE LTDA | 1057508-22-LP22 | 4526 DEL 22/09/2022
28 | 0 | CANULA MAYO N° 5 | UNIDAD | 58 | CANULA MAYO N* 5 DE 120 MM | PENNINE |  | INGLATERRA |  | 72 HORAS | 798 | 55077.96 | UNITARIO |  | UNITARIO | 7 | 45000 | DIPROMED S.A. | 1057508-22-LP22 | 4526 DEL 22/09/2022
95 | 222-0343 | TUBO ENDOTRAQUEAL SIN BALON N° 6 | UNIDAD | 30 | TUBO ENDOTRAQUEAL SIN BALON N* 6.0 | SPITAL |  | CHINA |  | 72 HORAS | 596 | 21277.2 | CAJA X 10 UDS |  | CAJA X 10 UDS | 5 | 45000 | DIPROMED S.A. | 1057508-22-LP22 | 4526 DEL 22/09/2022
21 | 222-0240 | CANULA MAYO GUEDEL N° 0 60 MM, TRANSPARENTE, ENVASE INDIVIDUAL ESTERIL. | UNIDAD | 305 | CANULA MAYO GUEDEL N° 0 60 MM, TRANSPARENTE, ENVASE INDIVIDUAL ESTERIL. | Well Lead | ANECAN014 | CHINA |  | 48 | 330 | 119773.5 | 330 |  | UNIDAD | 7 | 50000 | Droguería Hofmann Ltda y Cia en CPA | 1057508-22-LP22 | 4526 DEL 22/09/2022
35 | 225-0373 | SET SUCCION TRAQUEAL DESECHABLE (DAHLHAUSEN REF. 0709800000)EXTRACTOR DE MUESTRA SECRECION TRAQUEAL DESECHABLE CULTIVO SECRECION BRONQUIAL | UNIDAD | 4360 | SET SUCCION TRAQUEAL DESECHABLE (DAHLHAUSEN REF. 0709800000)EXTRACTOR DE MUESTRA SECRECION TRAQUEAL DESECHABLE CULTIVO SECRECION BRONQUIAL | Dahlhausen | UPCASP002 | ALEMANIA | NO | 48 | 1100 | 5707240 | 1100 |  | UNIDAD | 7 | 50000 | Droguería Hofmann Ltda y Cia en CPA | 1057508-22-LP22 | 4526 DEL 22/09/2022
30 | 225-0297 | FILTRO HUMIDIFICADOR CON INTERCAMBIADOR DE CALOR- HUMEDAD REF 880530 | UNIDAD | 16600 | FILTRO HUMIDIFICADOR E INTERCAMBIADOR DE CALOR (HMEF). FABRICADO POR HAISHENG MEDICAL, HECHO EN CHINA. FILTRO HUMIDIFICADOR CONDENSADOR HIGROSCÓPICO TIPO HMEF. CON CAPACIDAD DE FILTRACIÓN VIRAL/BACTERIANA. BFE: 99,99%.; VFE: 99,99%. CON CONEXIONES UNIVERSALES. ESPACIO MUERTO 49 ML. PRODUCTO ESTERILIZADO POR OE. DESECHABLE, LIBRE DE LÁTEX. CERTIFICACIÓN CE, ISO, FDA. FICHA TÉCNICA INCLUIDA. | HAISHENG MEDICAL | PHFT-880530 | CHINA | N/A | 24 HORAS HÁBILES | 848 | 16751392 | 848 | PRECIO NETO POR EMPAQUE UNITARIO (VENTA POR UNIDAD). SIN MONTO MÍNIMO DE DESPACHO | EMPAQUE UNITARIO (VENTA POR UNIDAD) | 7 | SIN MONTO MINIMO | EXXIMMED 2000 SPA | 1057508-22-LP22 | 4526 DEL 22/09/2022
16 | 222-0729 | CANULA CPAP NEONATAL 6 FR. 100% SILICONA (REF 232-06 SILMAG) | UNIDAD | 330 | Productodiseñado para laadministración de mezcla de aire/oxígeno con presión positiva en pacientes neonatoscon respiraciones espontáneas | SILMAG | SI-232-06 | ARGENTINA | SE ADJUNTA | 72 horas | 7200 | 2827440 | 36000 | Valor incluye transporte, sin monto minimo, | caja x 5 unidades | 7 | 0 | Productos Médicos Promedon Chile S.A. | 1057508-22-LP22 | 4526 DEL 22/09/2022
17 | 222-0730 | CANULA CPAP NEONATAL 8 FR. 100 % SILICONA (REF 232-08 SILMAG) | UNIDAD | 300 | Productodiseñado para laadministración de mezcla de aire/oxígeno con presión positiva en pacientes neonatoscon respiraciones espontáneas. | SILMAG | SI-232-08 | ARGENTINA | SE ADJUNTA | 72 horas | 7200 | 2570400 | 36000 | Valor incluye transporte, sin monto minimo, | caja x 5 unidades | 7 | 0 | Productos Médicos Promedon Chile S.A. | 1057508-22-LP22 | 4526 DEL 22/09/2022
1 | 0 | CONDUCTOR PARA TUBO ENDOTRAQUEAL ADULTO TALLA 12 FR. | UNIDAD | 120 | ESTILETE ENDOTRAQUEAL FR 12 (M) | RUSCH | 908100030 | MALASIA | N/A | 48 HORAS | 1290 | 184212 | 1290 |  | UNITARIO | 7 | 0 | TECNIKA S. A. | 1057508-22-LP22 | 4526 DEL 22/09/2022
2 | 222-0664 | INTUBACION BRONQUEAL 41-FR.DERECHO (RUSCH REF 116200) | UNIDAD | 4 | TUBO ENDOBRONQUIAL BD 41FR M | RUSCH | 923010410 | MALASIA | N/A | 48 HORAS | 55000 | 261800 | 1320000 |  | CAJA CERRADA DE 24 UNIDADES | 7 | 0 | TECNIKA S. A. | 1057508-22-LP22 | 4526 DEL 22/09/2022
3 | 222-0652 | INTUBACION BRONQUEAL 26-FR.DERECHO (RUSCH REF 116200) | UNIDAD | 2 | TUBO ENDOBRONQUIAL BD 26FR 116200 M | RUSCH | 923010260 | MALASIA | N/A | 48 HORAS | 49990 | 118976.2 | 1199760 |  | CAJA CERRADA DE 24 UNIDADES | 7 | 0 | TECNIKA S. A. | 1057508-22-LP22 | 4526 DEL 22/09/2022
4 | 222-0651 | INTUBACION BRONQUEAL 26-FR.IZQUIERDO (RUSCH REF 116100) | UNIDAD | 2 | TUBO ENDOBRONQUIAL BI 26FR M | RUSCH | 922010260 | MALASIA | N/A | 48 HORAS | 49990 | 118976.2 | 1199760 |  | CAJA CERRADA DE 24 UNIDADES | 7 | 0 | TECNIKA S. A. | 1057508-22-LP22 | 4526 DEL 22/09/2022
5 | 222-0602 | INTUBACION BRONQUEAL 28-FR.IZQUIERDO (RUSCH REF 116100) | UNIDAD | 2 | TUBO ENDOBRONQUIAL BI 28FR M | RUSCH | 922010280 | MALASIA | N/A | 48 HORAS | 59990 | 142776.2 | 1439760 |  | CAJA CERRADA DE 24 UNIDADES | 7 | 0 | TECNIKA S. A. | 1057508-22-LP22 | 4526 DEL 22/09/2022
6 | 222-0485 | INTUBACION BRONQUEAL 35-FR.IZQUIERDO (RUSCH REF 116100) | UNIDAD | 5 | TUBO ENDOBRONQUIAL BI 35FR M | RUSCH | 922010350 | MALASIA | N/A | 48 HORAS | 49990 | 297440.5 | 1199760 |  | CAJA CERRADA DE 24 UNIDADES | 7 | 0 | TECNIKA S. A. | 1057508-22-LP22 | 4526 DEL 22/09/2022
7 | 222-0486 | INTUBACION BRONQUEAL 37-FR.IZQUIERDO ( RUSCH REF 1106100) | UNIDAD | 11 | TUBO ENDOBRONQUIAL BI 37FR M | RUSCH | 922010370 | MALASIA | N/A | 48 HORAS | 49990 | 654369.1 | 1199760 |  | CAJA CERRADA DE 24 UNIDADES | 7 | 0 | TECNIKA S. A. | 1057508-22-LP22 | 4526 DEL 22/09/2022
8 | 222-0553 | INTUBACION BRONQUEAL 39-FR.IZQUIERDO (RUSCH REF 116-100) | UNIDAD | 5 | TUBO ENDOBRONQUIAL BI 39FR M | RUSCH | 922010390 | MALASIA | N/A | 48 HORAS | 49990 | 297440.5 | 1199760 |  | CAJA CERRADA DE 24 UNIDADES | 7 | 0 | TECNIKA S. A. | 1057508-22-LP22 | 4526 DEL 22/09/2022
9 | 222-0655 | INTUBACION BRONQUEAL 41-FR.IZQUIERDO (RUSCH REF 116-100) | UNIDAD | 12 | TUBO ENDOBRONQUIAL BI 41FR 116100 M | RUSCH | 922010410 | MALASIA | N/A | 48 HORAS | 49990 | 713857.2 | 1199760 |  | CAJA CERRADA DE 24 UNIDADES | 7 | 0 | TECNIKA S. A. | 1057508-22-LP22 | 4526 DEL 22/09/2022
10 | 222-0353 | INTUBACION BRONQUIAL 28-FR.DERECHO (RUSCH REF 116-200) | UNIDAD | 2 | TUBO ENDOBRONQUIAL BD 28FR M | RUSCH | 923010280 | MALASIA | N/A | 48 HORAS | 49990 | 118976.2 | 1199760 |  | CAJA CERRADA DE 24 UNIDADES | 7 | 0 | TECNIKA S. A. | 1057508-22-LP22 | 4526 DEL 22/09/2022
11 | 222-0350 | INTUBACION BRONQUIAL 35-FR.DERECHO (RUSCH REF 116-200) | UNIDAD | 4 | TUBO ENDOBRONQUIAL BD 35FR M | RUSCH | 923010350 | MALASIA | N/A | 48 HORAS | 49990 | 237952.4 | 1199760 |  | CAJA CERRADA DE 24 UNIDADES | 7 | 0 | TECNIKA S. A. | 1057508-22-LP22 | 4526 DEL 22/09/2022
12 | 222-0351 | INTUBACION BRONQUIAL 37-FR.DERECHO (RUSCH REF 116-200) | UNIDAD | 2 | TUBO ENDOBRONQUIAL BD 37FR M | RUSCH | 923010370 | MALASIA | N/A | 48 HORAS | 49990 | 118976.2 | 1199760 |  | CAJA CERRADA DE 24 UNIDADES | 7 | 0 | TECNIKA S. A. | 1057508-22-LP22 | 4526 DEL 22/09/2022
32 | 225-0101 | GUIA PARA TUBO ENDOTRAQUEAL CON PUNTA DISTAL SUAVE GRANDE (ESTILETE) 12 FR | UNIDAD | 126 | ESTILETE ENDOTRAQUEAL FR 12 (M) | RUSCH | 908100030 | MALASIA | N/A | 48 HORAS | 1590 | 238404.6 | 1590 |  | UNITARIO | 7 | 0 | TECNIKA S. A. | 1057508-22-LP22 | 4526 DEL 22/09/2022
33 | 225-0102 | GUIA PARA TUBO ENDOTRAQUEAL CON PUNTA DISTAL SUAVE GRANDE (ESTILETE) PEDIATRICO 10 FR. | UNIDAD | 114 | ESTILETE ENDOTRAQUEAL FR 10 (M) | RUSCH | 908100020 | MALASIA | N/A | 48 HORAS | 1590 | 215699.4 | 1590 |  | UNITARIO | 7 | 0 | TECNIKA S. A. | 1057508-22-LP22 | 4526 DEL 22/09/2022
37 | 222-0324 | TUBO ENDOTRAQUEAL CON BALON N° 3,5 | UNIDAD | 298 | T.E.T. C/BAL FR 3.5 (M) | RUSCH | 920012035 | MALASIA | N/A | 48 HORAS | 2300 | 815626 | 2300 |  | UNITARIO | 7 | 0 | TECNIKA S. A. | 1057508-22-LP22 | 4526 DEL 22/09/2022
38 | 222-0325 | TUBO ENDOTRAQUEAL CON BALON N° 4 | UNIDAD | 216 | T.E.T. C/BAL FR 4.0 (M) | RUSCH | 920012040 | MALASIA | N/A | 48 HORAS | 2300 | 591192 | 2300 |  | UNITARIO | 7 | 0 | TECNIKA S. A. | 1057508-22-LP22 | 4526 DEL 22/09/2022
39 | 222-0326 | TUBO ENDOTRAQUEAL CON BALON N° 4,5 | UNIDAD | 226 | T.E.T. C/BAL FR 4.5 (M) | RUSCH | 920012045 | MALASIA | N/A | 48 HORAS | 2300 | 618562 | 2300 |  | UNITARIO | 7 | 0 | TECNIKA S. A. | 1057508-22-LP22 | 4526 DEL 22/09/2022
60 | 0 | TUBO ENDOTRAQUEAL CON ESPIRAL ACERO REFORZADO N° 8,5 | UNIDAD | 1 | T ENDOT REF CC 8.5 - 103902 (M) | RUSCH | 921001850 | MALASIA | N/A | 48 HORAS | 8990 | 10698.1 | 8990 |  | UNITARIO | 7 | 0 | TECNIKA S. A. | 1057508-22-LP22 | 4526 DEL 22/09/2022
67 | 222-0679 | TUBO ENDOTRAQUEAL PREFORMADO NASAL N° 4,5 CON BALON | UNIDAD | 165 | TUBO END PREF NASAL CB 4.5MM (M) | RUSCH | 918020450 | MALASIA | N/A | 48 HORAS | 3390 | 665626.5 | 3390 |  | UNITARIO | 7 | 0 | TECNIKA S. A. | 1057508-22-LP22 | 4526 DEL 22/09/2022
68 | 222-0678 | TUBO ENDOTRAQUEAL PREFORMADO NASAL N° 4.0 CON BALON | UNIDAD | 112 | TUBO END PREF NASAL CB 4.0MM (M) | RUSCH | 918020400 | MALASIA | N/A | 48 HORAS | 3390 | 451819.2 | 3390 |  | UNITARIO | 7 | 0 | TECNIKA S. A. | 1057508-22-LP22 | 4526 DEL 22/09/2022
69 | 222-0770 | TUBO ENDOTRAQUEAL PREFORMADO NASAL N° 5.0 CON BALON | UNIDAD | 52 | TUBO END PREF NASAL CB 5.0MM (M) | RUSCH | 918020500 | MALASIA | N/A | 48 HORAS | 3390 | 209773.2 | 3390 |  | UNITARIO | 7 | 0 | TECNIKA S. A. | 1057508-22-LP22 | 4526 DEL 22/09/2022
70 | 222-0680 | TUBO ENDOTRAQUEAL PREFORMADO NASAL N° 5.5 CON BALON | UNIDAD | 145 | TUBO END PREF NASAL CB 5.5MM (M) | RUSCH | 918020550 | MALASIA | N/A | 48 HORAS | 3390 | 584944.5 | 3390 |  | UNITARIO | 7 | 0 | TECNIKA S. A. | 1057508-22-LP22 | 4526 DEL 22/09/2022
71 | 222-0750 | TUBO ENDOTRAQUEAL PREFORMADO NASAL N° 6.0 CON BALON | UNIDAD | 122 | TUBO END PREF NASAL CB 6.0MM (M) | RUSCH | 918020600 | MALASIA | N/A | 48 HORAS | 3390 | 492160.2 | 3390 |  | UNITARIO | 7 | 0 | TECNIKA S. A. | 1057508-22-LP22 | 4526 DEL 22/09/2022
72 | 222-0768 | TUBO ENDOTRAQUEAL PREFORMADO NASAL N° 6.5 CON BALON | UNIDAD | 102 | TUBO END PREF NASAL CB 6.5MM (M) | RUSCH | 918020650 | MALASIA | N/A | 48 HORAS | 3390 | 411478.2 | 3390 |  | UNITARIO | 7 | 0 | TECNIKA S. A. | 1057508-22-LP22 | 4526 DEL 22/09/2022
73 | 222-0751 | TUBO ENDOTRAQUEAL PREFORMADO NASAL N° 7.0 CON BALON | UNIDAD | 122 | TUBO END PREF NASAL CB 7.0MM (M) | RUSCH | 918020700 | MALASIA | N/A | 48 HORAS | 3390 | 492160.2 | 3390 |  | UNITARIO | 7 | 0 | TECNIKA S. A. | 1057508-22-LP22 | 4526 DEL 22/09/2022
74 | 222-0579 | TUBO ENDOTRAQUEAL PREFORMADO NASAL N° 7.5 CON BALON | UNIDAD | 102 | TUBO END PREF NASAL CB 7.5MM (M) | RUSCH | 918020750 | MALASIA | N/A | 48 HORAS | 3390 | 411478.2 | 3390 |  | UNITARIO | 7 | 0 | TECNIKA S. A. | 1057508-22-LP22 | 4526 DEL 22/09/2022
75 | 222-0580 | TUBO ENDOTRAQUEAL PREFORMADO NASAL N° 8.0 CON BALON | UNIDAD | 92 | TUBO END PREF NASAL CB 8.0MM (M) | RUSCH | 918020801 | MALASIA | N/A | 48 HORAS | 3390 | 371137.2 | 3390 |  | UNITARIO | 7 | 0 | TECNIKA S. A. | 1057508-22-LP22 | 4526 DEL 22/09/2022
78 | 222-1043 | TUBO ENDOTRAQUEAL PREFORMADO ORAL N° 4,5 CON BALON | UNIDAD | 22 | TUBO END PREF ORAL CB 4.5MM (M) | RUSCH | 918000950 | MALASIA | N/A | 48 HORAS | 4590 | 120166.2 | 4590 |  | UNITARIO | 7 | 0 | TECNIKA S. A. | 1057508-22-LP22 | 4526 DEL 22/09/2022
79 | 222-0752 | TUBO ENDOTRAQUEAL PREFORMADO ORAL N° 4.0 CON BALON | UNIDAD | 105 | TUBO END PREF ORAL CB 4.0MM (M) | RUSCH | 918000900 | MALASIA | N/A | 48 HORAS | 4590 | 573520.5 | 4590 |  | UNITARIO | 7 | 0 | TECNIKA S. A. | 1057508-22-LP22 | 4526 DEL 22/09/2022
80 | 222-0772 | TUBO ENDOTRAQUEAL PREFORMADO ORAL N° 5.0 CON BALON | UNIDAD | 52 | TUBO END PREF ORAL CB 5.0MM (M) | RUSCH | 918001000 | MALASIA | N/A | 48 HORAS | 4590 | 284029.2 | 4590 |  | UNITARIO | 7 | 0 | TECNIKA S. A. | 1057508-22-LP22 | 4526 DEL 22/09/2022
86 | 0 | TUBO ENDOTRAQUEAL PREFORMADO ORAL N° 8,5 CON BALON | UNIDAD | 1 | TUBO END PREF ORAL CB 8.5MM (M) | RUSCH | 918001350 | MALASIA | N/A | 48 HORAS | 4590 | 5462.1 | 4590 |  | UNITARIO | 7 | 0 | TECNIKA S. A. | 1057508-22-LP22 | 4526 DEL 22/09/2022
87 | 222-0336 | TUBO ENDOTRAQUEAL SIN BALON N° 2 | UNIDAD | 188 | T.E.T. S/BAL FR 2.0 (M) | RUSCH | 919001020 | MALASIA | N/A | 48 HORAS | 890 | 199110.8 | 890 |  | UNITARIO | 7 | 0 | TECNIKA S. A. | 1057508-22-LP22 | 4526 DEL 22/09/2022
88 | 222-0337 | TUBO ENDOTRAQUEAL SIN BALON N° 2,5 | UNIDAD | 301 | T.E.T. S/BAL FR 2.5 (M) | RUSCH | 919001025 | MALASIA | N/A | 48 HORAS | 890 | 318789.1 | 890 |  | UNITARIO | 7 | 0 | TECNIKA S. A. | 1057508-22-LP22 | 4526 DEL 22/09/2022
89 | 222-0338 | TUBO ENDOTRAQUEAL SIN BALON N° 3 | UNIDAD | 492 | T.E.T. S/BAL FR 3.0 (M) | RUSCH | 919001030 | MALASIA | N/A | 48 HORAS | 890 | 521077.2 | 890 |  | UNITARIO | 7 | 0 | TECNIKA S. A. | 1057508-22-LP22 | 4526 DEL 22/09/2022
90 | 222-0339 | TUBO ENDOTRAQUEAL SIN BALON N° 3,5 | UNIDAD | 372 | T.E.T. S/BAL FR 3.5 (M) | RUSCH | 919001035 | MALASIA | N/A | 48 HORAS | 890 | 393985.2 | 890 |  | UNITARIO | 7 | 0 | TECNIKA S. A. | 1057508-22-LP22 | 4526 DEL 22/09/2022
91 | 222-0340 | TUBO ENDOTRAQUEAL SIN BALON N° 4 | UNIDAD | 122 | T.E.T. S/BAL FR 4.0 (M) | RUSCH | 919001040 | MALASIA | N/A | 48 HORAS | 890 | 129210.2 | 890 |  | UNITARIO | 7 | 0 | TECNIKA S. A. | 1057508-22-LP22 | 4526 DEL 22/09/2022
92 | 222-0341 | TUBO ENDOTRAQUEAL SIN BALON N° 4,5 | UNIDAD | 95 | T.E.T. S/BAL FR 4.5 (M) | RUSCH | 919001045 | MALASIA | N/A | 48 HORAS | 890 | 100614.5 | 890 |  | UNITARIO | 7 | 0 | TECNIKA S. A. | 1057508-22-LP22 | 4526 DEL 22/09/2022
93 | 222-0342 | TUBO ENDOTRAQUEAL SIN BALON N° 5 | UNIDAD | 64 | T.E.T. S/BAL FR 5.0 (M) | RUSCH | 919001050 | MALASIA | N/A | 48 HORAS | 890 | 67782.4 | 890 |  | UNITARIO | 7 | 0 | TECNIKA S. A. | 1057508-22-LP22 | 4526 DEL 22/09/2022
94 | 222-0487 | TUBO ENDOTRAQUEAL SIN BALON N° 5,5 | UNIDAD | 15 | T.E.T. S/BAL FR 5.5 (M) | RUSCH | 919001055 | MALASIA | N/A | 48 HORAS | 890 | 15886.5 | 890 |  | UNITARIO | 7 | 0 | TECNIKA S. A. | 1057508-22-LP22 | 4526 DEL 22/09/2022
65 | 0 | SONDA NASOYUYENALES 12 FR. 100% SILICONA (REF. 398-12-P) | UNIDAD | 70 | Sonda Nasoyeyunal guia y lastre 12Fr x 110cm | CAIR | NC-NCE212G-UN | FRANCIA | NA | 48 HORAS | 12990 | 1082067 | NA | NA | CAJA 20 UNIDADES | 7 | 100000 | ARTÍCULOS MÉDICOS Y QUIRÚRGICOS CHILE S.A. | 1057508-26-LQ22 | 4524 DEL 22/09/2022
66 | 0 | SONDA NASOYUYENALES 14 FR.100% SILICONA (REF. 398-14-S) | UNIDAD | 60 | Sonda Nasoyeyunal guia y lastre 14Fr x 110cm | CAIR | NC-NCE214G-UN | FRANCIA | NA | 48 HORAS | 12990 | 927486 | NA | NA | CAJA 20 UNIDADES | 7 | 100000 | ARTÍCULOS MÉDICOS Y QUIRÚRGICOS CHILE S.A. | 1057508-26-LQ22 | 4524 DEL 22/09/2022
104 | 225-0252 | SONDA VESICAL SUPRAPUBICO DESECHABLE 12 CM - 5,4MM, 65 CM - CH 15 - 5,0 MM (CISTOSTOMIA) SIMILAR A REF 4450170 | UNIDAD | 290 | CYSTOFIX SET WITH 2 L BAG FR15,12 CM | BBRAUN | 4450170 | ALEMANIA | N/A | 72 | 33650 | 11612615 | 33650 |  | UNIDAD | 7 | SIN MONTO MINIMO | B. BRAUN MEDICAL SpA | 1057508-26-LQ22 | 4524 DEL 22/09/2022
20 | 225-0444 | SONDA ASPIRACION TRACH CARE 6 FR. CIRCUITO CERRADO | UNIDAD | 5 | CATETER DE SUCCION CERRADA 6FR PVC GRDO MEDICO PARA USO CONTINUO 24-72HRS | BIOHEIS | CATETER DE SUCCION | CHINA |  | 24HORAS | 12500 | 74375 |  |  | CAJA X 10 UNIDADES | 5.6 | 60000 | BIOHEIS SPA | 1057508-26-LQ22 | 4524 DEL 22/09/2022
22 | 222-1018 | SONDA DE GASTROSTOMIA N° 14 | UNIDAD | 60 | SONDA DE GASTROSTOMIA DE RECAMBIO 14FR BALON 5CC, 100% SILICONA DE LARGO USO, LIBRE DE LATEX | BIOHEIS | SONDA DE GASTROSTOMIA | CHINA |  | 24HORAS | 26000 | 1856400 |  |  | CAJA X 20 UNIDADES | 7 | 60000 | BIOHEIS SPA | 1057508-26-LQ22 | 4524 DEL 22/09/2022
23 | 222-1022 | SONDA DE GASTROSTOMIA N° 16 | UNIDAD | 60 | SONDA DE GASTROSTOMIA DE RECAMBIO 16FR BALON 5CC, 100% SILICONA DE LARGO USO, LIBRE DE LATEX | BIOHEIS | SONDA DE GASTROSTOMIA | CHINA |  | 24HORAS | 26000 | 1856400 |  |  | CAJA X 20 UNIDADES | 7 | 60000 | BIOHEIS SPA | 1057508-26-LQ22 | 4524 DEL 22/09/2022
24 | 222-1054 | SONDA DE GASTROSTOMIA N° 22 | UNIDAD | 60 | SONDA DE GASTROSTOMIA DE RECAMBIO 22FR BALON 20CC, 100% SILICONA DE LARGO USO, LIBRE DE LATEX | BIOHEIS | SONDA DE GASTROSTOMIA | CHINA |  | 24HORAS | 26000 | 1856400 |  |  | CAJA X 20 UNIDADES | 7 | 60000 | BIOHEIS SPA | 1057508-26-LQ22 | 4524 DEL 22/09/2022
25 | 222-0959 | SONDA DE GASTROSTOMIA N° 24 | UNIDAD | 120 | SONDA DE GASTROSTOMIA DE RECAMBIO 24FR BALON 20CC, 100% SILICONA DE LARGO USO, LIBRE DE LATEX | BIOHEIS | SONDA DE GASTROSTOMIA | CHINA |  | 24HORAS | 26000 | 3712800 |  |  | CAJA X 20 UNIDADES | 7 | 60000 | BIOHEIS SPA | 1057508-26-LQ22 | 4524 DEL 22/09/2022
26 | 222-1017 | SONDA DE GASTROSTOMIA Nº 12 | UNIDAD | 60 | SONDA DE GASTROSTOMIA DE RECAMBIO 12FR BALON 5CC, 100% SILICONA DE LARGO USO, LIBRE DE LATEX | BIOHEIS | SONDA DE GASTROSTOMIA | CHINA |  | 24HORAS | 26000 | 1856400 |  |  | CAJA X 20 UNIDADES | 7 | 60000 | BIOHEIS SPA | 1057508-26-LQ22 | 4524 DEL 22/09/2022
27 | 222-1061 | SONDA DE GASTROSTOMIA Nº 18 | UNIDAD | 60 | SONDA DE GASTROSTOMIA DE RECAMBIO 18FR BALON 20CC, 100% SILICONA DE LARGO USO, LIBRE DE LATEX | BIOHEIS | SONDA DE GASTROSTOMIA | CHINA |  | 24HORAS | 26000 | 1856400 |  |  | CAJA X 20 UNIDADES | 7 | 60000 | BIOHEIS SPA | 1057508-26-LQ22 | 4524 DEL 22/09/2022
28 | 222-0997 | SONDA DE RECAMBIO GASTROSTOMIA N°20 FR. | UNIDAD | 120 | SONDA DE GASTROSTOMIA DE RECAMBIO 14FR BALON 20CC, 100% SILICONA DE LARGO USO, LIBRE DE LATEX | BIOHEIS | SONDA DE GASTROSTOMIA | CHINA |  | 24HORAS | 26000 | 3712800 |  |  | CAJA X 20 UNIDADES | 7 | 60000 | BIOHEIS SPA | 1057508-26-LQ22 | 4524 DEL 22/09/2022
39 | 222-0728 | SONDA FOLEY 2 VIAS 1 CTE. 6 FR.CON BALON 1.5 - 3CC CC 100% SILICONA, LARGA PERMANENCIA DE SILICONA (CODIGO HOFMANN SONFOL057 ) | UNIDAD | 230 | SONDA FOLEY DOS VIAS 6 FR CON 1.5CC, 100% SILICONA MEDICA | BIOHEIS |  |  |  |  | 1900 | 520030 |  |  | CAJA X 10 UNIDADES | 7 | 60000 | BIOHEIS SPA | 1057508-26-LQ22 | 4524 DEL 22/09/2022
55 | 222-0312 | SONDA NASOGASTRICA LEVIN DESECHABLE 12 FR. | UNIDAD | 1750 | SKU700340 SONDA NASOGÁSTRICA LEVIN 12FR ESTÉRIL. MARCA BIOMEDIKA. PROCEDENCIA CHINA. CAJA X 10 UNIDADES. | BIOMEDIKA | SKU700340 | CHINA | EDM336/17 RES:4391 | 72 HRS | 200 | 416500 | 2000 |  | CAJA X 10 UNIDADES | 7 | 150000 | BIOMEDIKA | 1057508-26-LQ22 | 4524 DEL 22/09/2022
56 | 222-0313 | SONDA NASOGASTRICA LEVIN DESECHABLE 14 FR. | UNIDAD | 6220 | SKU700341 SONDA NASOGÁSTRICA LEVIN 14FR ESTÉRIL. MARCA BIOMEDIKA. PROCEDENCIA CHINA. CAJA X 10 UNIDADES. | BIOMEDIKA | SKU700341 | CHINA | EDM336/17 RES:4391 | 72 HRS | 200 | 1480360 | 2000 |  | CAJA X 10 UNIDADES | 7 | 150000 | BIOMEDIKA | 1057508-26-LQ22 | 4524 DEL 22/09/2022
57 | 222-0314 | SONDA NASOGASTRICA LEVIN DESECHABLE 16 FR. | UNIDAD | 5140 | SKU700342 SONDA NASOGÁSTRICA LEVIN 16FR ESTÉRIL. MARCA BIOMEDIKA. PROCEDENCIA CHINA. CAJA X 10 UNIDADES. | BIOMEDIKA | SKU700342 | CHINA | EDM336/17 RES:4391 | 72 HRS | 200 | 1223320 | 2000 |  | CAJA X 10 UNIDADES | 7 | 150000 | BIOMEDIKA | 1057508-26-LQ22 | 4524 DEL 22/09/2022
21 | 225-0321 | SONDA ASPIRACION TRACH CARE 8 FR. CIRCUITO CERRADO | UNIDAD | 24 | SONDA DE ASPIRACIÓN CERRARDA NEO DE 8 FR. | DAR | 444S02608 | ITALIA |  | 24 HRS. | 10000 | 285600 | 10000 |  | UNIDAD | 7 | SIN MONTO MINIMO | COMERCIAL KENDALL CHILE LTDA | 1057508-26-LQ22 | 4524 DEL 22/09/2022
3 | 222-0304 | SONDA ALIMENTACION PEDIATRICA CON TAPA 10 FR 50 CM | UNIDAD | 20 | SONDA DE ALIMENTACION CON TAPA N* 10 | PENNINE |  | INGLATERRA |  | 72 HORAS | 272 | 6473.6 | INDIVIDUAL |  | INDIVIDUAL | 7 | 45000 | DIPROMED S.A. | 1057508-26-LQ22 | 4524 DEL 22/09/2022
4 | 222--0301 | SONDA ALIMENTACION PEDIATRICA CON TAPA 5 FR.38-40 CM.LARGO 2 ORIFICIOS LATERALES C/MARCA REFERENCIA ENVASE INDIVIDUAL ESTERIL. | UNIDAD | 210 | SONDA DE ALIMENTACION CON TAPA N* 5 | PENNINE |  | INGLATERRA |  | 72 HORAS | 284 | 70971.6 |  |  | INDIVIDUAL | 7 | 45000 | DIPROMED S.A. | 1057508-26-LQ22 | 4524 DEL 22/09/2022
5 | 222-0302 | SONDA ALIMENTACION PEDIATRICA CON TAPA 6 FR.38-40 CM.LARGO 2 ORIFICIOS LATERALES C/MARCA REFERENCIA ENVASE INDIVIDUAL ESTERIL RESISTENTE CON SELLO QUE ASEGURE INVIOLABILIDAD DEL CONTENIDO PENINE | UNIDAD | 3660 | SONDA DE ALIMENTACION CON TAPA N* 6 | PENNINE |  | INGLATERRA |  | 72 HORAS | 272 | 1184668.8 | BOLSA X 100 UDS |  | BOLSA X 100 UDS | 7 | 45000 | DIPROMED S.A. | 1057508-26-LQ22 | 4524 DEL 22/09/2022
6 | 222-0303 | SONDA ALIMENTACION PEDIATRICA CON TAPA 8 FR.38-40 CM.LARGO 2 ORIFICIOS LATERALES C/MARCA REFERENCIA ENVASE INDIVIDUAL ESTERIL RESISTENTE CON SELLO QUE ASEGURE INVIOLABILIDAD DEL CONTENIDO PENINE | UNIDAD | 4650 | SONDA DE ALIMENTACION CON TAPA N* 8 | PENNINE |  | INGLATERRA |  | 72 HORAS | 272 | 1505112 | BOLSA X 100 UDS |  | BOLSA X 100 UDS | 7 | 45000 | DIPROMED S.A. | 1057508-26-LQ22 | 4524 DEL 22/09/2022
7 | 222-0508 | SONDA ASPIRACION DESECHABLE 10 FR.CON CONTROL SUCCION 40-50 CM.LARGO 2-3 ORIFICIOS | UNIDAD | 7060 | SONDA DE ASPIRACION CON VALVULA N* 10 | PENNINE |  | INGLATERRA |  | 72 HORAS | 288 | 2419603.2 | BOLSA X 100 UDS |  | BOLSA X 100 UDS | 7 | 45000 | DIPROMED S.A. | 1057508-26-LQ22 | 4524 DEL 22/09/2022
12 | 222-0727 | SONDA ASPIRACION DESECHABLE 5 FR.CON CONTROL SUCCION 40-50 CM.LARGO 2-3 ORIFICIOS | UNIDAD | 200 | SONDA DE ASPIRACION CON VALVULA N* 5 | PENNINE |  | INGLATERRA |  | 72 HORAS | 295 | 70210 | INDIVIDUAL |  | INDIVIDUAL | 7 | 45000 | DIPROMED S.A. | 1057508-26-LQ22 | 4524 DEL 22/09/2022
13 | 222-0506 | SONDA ASPIRACION DESECHABLE 6 FR. GRADUADA CON CONTROL SUCCION 40-50 CM.LARGO 2-3 ORIFICIOS | UNIDAD | 24320 | SONDA DE ASPIRACION CON VALVULA N* 6 | PENNINE |  | INGLATERRA |  | 72 HORAS | 288 | 8334950.4 | BOLSA X 100 UDS |  | BOLSA X 100 UDS | 7 | 45000 | DIPROMED S.A. | 1057508-26-LQ22 | 4524 DEL 22/09/2022
14 | 222-0507 | SONDA ASPIRACION DESECHABLE 8 FR. GRADUADA CON CONTROL SUCCION 40-50 CM.LARGO 2-3 ORIFICIOS | UNIDAD | 25160 | SONDA DE ASPIRACION CON VALVULA N* 8 | PENNINE |  | INGLATERRA |  | 72 HORAS | 288 | 8622835.2 | BOLSA X 100 UDS |  | BOLSA X 100 UDS | 7 | 45000 | DIPROMED S.A. | 1057508-26-LQ22 | 4524 DEL 22/09/2022
29 | 222-0355 | SONDA FOLEY 1 CTE. 10 FR.CON BALÓN 5 CC 2 VÍAS | UNIDAD | 240 | SONDAS FOLEY DE 2 VIAS CON BALON 3 A 5 CC N* 10 | SPITAL |  | CHINA |  | 72 HORAS | 531 | 151653.6 | CAJA X 10 UDS |  | CAJA X 10 UDS | 7 | 45000 | DIPROMED S.A. | 1057508-26-LQ22 | 4524 DEL 22/09/2022
30 | 222-0356 | SONDA FOLEY 1 CTE. 12 FR.CON BALÓN 5 CC 2 VÍAS (REF. 180705120) LATEX SILICONADO | UNIDAD | 1140 | SONDAS FOLEY DE 2 VIAS CON BALON 5 A 15 CC N* 12 | SPITAL |  | CHINA |  | 72 HORAS | 479 | 649811.4 | CAJA X 10 UDS |  | CAJA X 10 UDS | 7 | 45000 | DIPROMED S.A. | 1057508-26-LQ22 | 4524 DEL 22/09/2022
31 | 222-0357 | SONDA FOLEY 1 CTE. 14 FR.CON BALÓN 5 CC 2 VÍAS REF 180705140) LATEX SILICONADO | UNIDAD | 3660 | SONDAS FOLEY DE 2 VIAS CON BALON 5 A 15 CC N* 14 | SPITAL |  | CHINA |  | 72 HORAS | 479 | 2086236.6 | CAJA X 10 UDS |  | CAJA X 10 UDS | 7 | 45000 | DIPROMED S.A. | 1057508-26-LQ22 | 4524 DEL 22/09/2022
32 | 222-0358 | SONDA FOLEY 1 CTE. 16 FR CON BALÓN 5 CC 2 VÍAS | UNIDAD | 3420 | SONDAS FOLEY DE 2 VIAS CON BALON 5 A 15 CC N* 16 | SPITAL |  | CHINA |  | 72 HORAS | 479 | 1949434.2 | CAJA X 10 UDS |  | CAJA X 10 UDS | 7 | 45000 | DIPROMED S.A. | 1057508-26-LQ22 | 4524 DEL 22/09/2022
33 | 222-0359 | SONDA FOLEY 1 CTE. 18 FR.CON BALÓN 5 CC 2 VÍAS (REF 180705180) LATEX SILICONADO | UNIDAD | 1620 | SONDAS FOLEY DE 2 VIAS CON BALON 5 A 15 CC N* 18 | SPITAL |  | CHINA |  | 72 HORAS | 479 | 923416.2 | CAJA X 10 UDS |  | CAJA X 10 UDS | 7 | 45000 | DIPROMED S.A. | 1057508-26-LQ22 | 4524 DEL 22/09/2022
34 | 222-0360 | SONDA FOLEY 1 CTE. 20 FR.CON BALÓN 5 CC 2 VÍAS (REF 18705200) LATEX SILICONADO | UNIDAD | 588 | SONDAS FOLEY DE 2 VIAS CON BALON 5 A 15 CC N* 20 | SPITAL |  | CHINA |  | 72 HORAS | 479 | 335165.88 | CAJA X 10 UDS |  | CAJA X 10 UDS | 7 | 45000 | DIPROMED S.A. | 1057508-26-LQ22 | 4524 DEL 22/09/2022
35 | 222-0361 | SONDA FOLEY 1 CTE. 22 FR.CON BALÓN 5 CC 2 VÍAS (REF 180705220) LATEX SILICONADO | UNIDAD | 780 | SONDAS FOLEY DE 2 VIAS CON BALON 5 A 15 CC N* 22 | SPITAL |  | CHINA |  | 72 HORAS | 479 | 444607.8 | CAJA X 10 UDS |  | CAJA X 10 UDS | 7 | 45000 | DIPROMED S.A. | 1057508-26-LQ22 | 4524 DEL 22/09/2022
36 | 222-0354 | SONDA FOLEY 1 CTE. 8 FR.CON BALÓN 3 CC 2 VÍAS (REF 180003080)LATEX SILICONADO | UNIDAD | 550 | SONDAS FOLEY DE 2 VIAS CON BALON 3 A 5 CC N* 8 | SPITAL |  | CHINA |  | 72 HORAS | 531 | 347539.5 | CAJA X 10 UDS |  | CAJA X 10 UDS | 7 | 45000 | DIPROMED S.A. | 1057508-26-LQ22 | 4524 DEL 22/09/2022
37 | 222-0362 | SONDA FOLEY 2 CTE. 18 FR.CON BALON 30 CC 3 VIAS (REF. 183430180) LATEX SILICONADO | UNIDAD | 360 | SONDAS FOLEY DE 3 VIAS CON BALON 30 CC N* 18 | SPITAL |  | CHINA |  | 72 HORAS | 615 | 263466 | CAJA X 10 UDS |  | CAJA X 10 UDS | 7 | 45000 | DIPROMED S.A. | 1057508-26-LQ22 | 4524 DEL 22/09/2022
38 | 222-0118 | SONDA FOLEY 2 CTE. 22 FR.CON BALON 30 CC 3 VIAS (RUSCH REF 183430220) LATEX SILICONADA | UNIDAD | 420 | SONDAS FOLEY DE 3 VIAS CON BALON 30 CC N* 22 | SPITAL |  | CHINA |  | 72 HORAS | 615 | 307377 | CAJA X 10 UDS |  | CAJA X 10 UDS | 7 | 45000 | DIPROMED S.A. | 1057508-26-LQ22 | 4524 DEL 22/09/2022
40 | 222-1005 | SONDA FOLEY 2 VÍAS 10 FR 100% SILICONA | UNIDAD | 522 | SONDAS FOLEY DE 2 VIAS 100% SILICONA CON BALON 3 A 5 CC N* 10 | SPITAL |  | CHINA |  | 72 HORAS | 1680 | 1043582.4 | CAJA X 10 UDS |  | CAJA X 10 UDS | 7 | 45000 | DIPROMED S.A. | 1057508-26-LQ22 | 4524 DEL 22/09/2022
41 |  | SONDA FOLEY 2 VÍAS 10 FR CON BALÓN 5 CC LATEX SILICONADO | UNIDAD | 40 | SONDAS FOLEY DE 2 VIAS CON BALON 3 A 5 CC N* 10 | SPITAL |  | CHINA |  | 72 HORAS | 531 | 25275.6 | CAJA X 10 UDS |  | CAJA X 10 UDS | 7 | 45000 | DIPROMED S.A. | 1057508-26-LQ22 | 4524 DEL 22/09/2022
42 | 222-0689 | SONDA FOLEY 2 VIAS 14 FR. 100% SILICONA | UNIDAD | 1600 | SONDAS FOLEY DE 2 VIAS 100% SILICONA CON BALON 5 A 15 CC N* 14 | SPITAL |  | CHINA |  | 72 HORAS | 1680 | 3198720 | CAJA X 10 UDS |  | CAJA X 10 UDS | 7 | 45000 | DIPROMED S.A. | 1057508-26-LQ22 | 4524 DEL 22/09/2022
44 | 222-0669 | SONDA FOLEY 2 VIAS 18 FR. 100% SILICONA | UNIDAD | 1264 | SONDAS FOLEY DE 2 VIAS 100% SILICONA CON BALON 5 A 15 CC N* 18 | SPITAL |  | CHINA |  | 72 HORAS | 1680 | 2526988.8 | CAJA X 10 UDS |  | CAJA X 10 UDS | 7 | 45000 | DIPROMED S.A. | 1057508-26-LQ22 | 4524 DEL 22/09/2022
47 | 222-1009 | SONDA FOLEY 2 VIAS 8 FR 100% SILICONA | UNIDAD | 850 | SONDAS FOLEY DE 2 VIAS 100% SILICONA CON BALON 3 A 5 CC N* 8 | SPITAL |  | CHINA |  | 72 HORAS | 1680 | 1699320 | CAJA X 10 UDS |  | CAJA X 10 UDS | 7 | 45000 | DIPROMED S.A. | 1057508-26-LQ22 | 4524 DEL 22/09/2022
48 | 222-0363 | SONDA FOLEY 20 FR CON BALON 30 CC TRIPLE LUMEN (REF 183430200) LATEX SILICONADO | UNIDAD | 210 | SONDAS FOLEY DE 3 VIAS CON BALON 30 CC N* 20 | SPITAL |  | CHINA |  | 72 HORAS | 615 | 153688.5 | CAJA X 10 UDS |  | CAJA X 10 UDS | 7 | 45000 | DIPROMED S.A. | 1057508-26-LQ22 | 4524 DEL 22/09/2022
52 | 0 | SONDA FOLEY TRIPLE LUMEN N° 16 | UNIDAD | 240 | SONDAS FOLEY DE 3 VIAS CON BALON 30 CC N* 16 | SPITAL |  | CHINA |  | 72 HORAS | 615 | 175644 | CAJA X 10 UDS |  | CAJA X 10 UDS | 7 | 45000 | DIPROMED S.A. | 1057508-26-LQ22 | 4524 DEL 22/09/2022
54 | 222-0311 | SONDA NASOGASTRICA LEVIN DESECHABLE 10 FR. | UNIDAD | 805 | SONDA NASOGASTRICA LEVIN RADIOPACA N* 10 | PENNINE |  | INGLATERRA |  | 72 HORAS | 520 | 498134 | CAJA X 100 UDS |  | CAJA X 100 UDS | 7 | 45000 | DIPROMED S.A. | 1057508-26-LQ22 | 4524 DEL 22/09/2022
60 | 0 | SONDA NASOGASTRICA LEVIN DESECHABLE 6 FR. | UNIDAD | 250 | SONDA NASOGASTRICA LEVIN RADIOPACA N* 6 | PENNINE |  | INGLATERRA |  | 72 HORAS | 575 | 171062.5 | CAJA X 100 UDS |  | CAJA X 100 UDS | 7 | 45000 | DIPROMED S.A. | 1057508-26-LQ22 | 4524 DEL 22/09/2022
61 | 222-0310 | SONDA NASOGASTRICA LEVIN DESECHABLE 8 FR. | UNIDAD | 440 | SONDA NASOGASTRICA LEVIN RADIOPACA N* 8 | PENNINE |  | INGLATERRA |  | 72 HORAS | 520 | 272272 | CAJA X 100 UDS |  | CAJA X 100 UDS | 7 | 45000 | DIPROMED S.A. | 1057508-26-LQ22 | 4524 DEL 22/09/2022
70 | 222-0607 | SONDA NELATON DESECHABLE ESTERIL 10 FR.40 CM.LARGO 2 ORIFICIOS | UNIDAD | 3640 | SONDA NELATON DESECHABLE N* 10 | PENNINE |  | INGLATERRA |  | 72 HORAS | 159 | 688724.4 | BOLSA X 100 UDS |  | BOLSA X 100 UDS | 7 | 45000 | DIPROMED S.A. | 1057508-26-LQ22 | 4524 DEL 22/09/2022
71 | 222-0373 | SONDA NELATON DESECHABLE ESTERIL 12 FR.40 CM.LARGO 2 ORIFICIOS | UNIDAD | 6420 | SONDA NELATON DESECHABLE N* 12 | PENNINE |  | INGLATERRA |  | 72 HORAS | 159 | 1214728.2 | BOLSA X 100 UDS |  | BOLSA X 100 UDS | 7 | 45000 | DIPROMED S.A. | 1057508-26-LQ22 | 4524 DEL 22/09/2022
72 | 222-0374 | SONDA NELATON DESECHABLE ESTERIL 14 FR.40 CM.LARGO 2 ORIFICIOS | UNIDAD | 8944 | SONDA NELATON DESECHABLE N* 14 | PENNINE |  | INGLATERRA |  | 72 HORAS | 159 | 1692294.24 | BOLSA X 100 UDS |  | BOLSA X 100 UDS | 7 | 45000 | DIPROMED S.A. | 1057508-26-LQ22 | 4524 DEL 22/09/2022
73 | 222-0375 | SONDA NELATON DESECHABLE ESTERIL 16 FR. | UNIDAD | 2980 | SONDA NELATON DESECHABLE N* 16 | PENNINE |  | INGLATERRA |  | 72 HORAS | 159 | 563845.8 | BOLSA X 100 UDS |  | BOLSA X 100 UDS | 7 | 45000 | DIPROMED S.A. | 1057508-26-LQ22 | 4524 DEL 22/09/2022
74 | 222-0608 | SONDA NELATON DESECHABLE ESTERIL 18 FR.40 CM.LARGO 2 ORIFICIOS | UNIDAD | 1748 | SONDA NELATON DESECHABLE N* 18 | PENNINE |  | INGLATERRA |  | 72 HORAS | 159 | 330739.08 | BOLSA X 100 UDS |  | BOLSA X 100 UDS | 7 | 45000 | DIPROMED S.A. | 1057508-26-LQ22 | 4524 DEL 22/09/2022
79 | 0 | SONDA NELATON DESECHABLE ESTERIL 6 FR. | UNIDAD | 396 | SONDA NELATON DESECHABLE N* 6 | PENNINE |  | INGLATERRA |  | 72 HORAS | 223 | 105086.52 | BOLSA X 100 UDS |  | BOLSA X 100 UDS | 7 | 45000 | DIPROMED S.A. | 1057508-26-LQ22 | 4524 DEL 22/09/2022
80 | 222-0606 | SONDA NELATON DESECHABLE ESTERIL 8 FR. | UNIDAD | 2980 | SONDA NELATON DESECHABLE N* 8 | PENNINE |  | INGLATERRA |  | 72 HORAS | 159 | 563845.8 | BOLSA X 100 UDS |  | BOLSA X 100 UDS | 7 | 45000 | DIPROMED S.A. | 1057508-26-LQ22 | 4524 DEL 22/09/2022
51 | 222-1004 | SONDA FOLEY SILICONA 2 VIAS N° 12 | UNIDAD | 480 | SONDA FOLEY SILICONA 2 VIAS N° 12 | Well Lead | SONFOL024 | CHINA |  | 48 | 560 | 319872 | 5600 |  | CAJA X 10 UNID | 7 | 50000 | Droguería Hofmann Ltda y Cia en CPA | 1057508-26-LQ22 | 4524 DEL 22/09/2022
58 | 222-0315 | SONDA NASOGASTRICA LEVIN DESECHABLE 18 FR. | UNIDAD | 3330 | SONDA NASOGASTRICA LEVIN DESECHABLE 18 FR. | Well Lead | SONLEV013 | CHINA |  | 48 | 260 | 1030302 | 260 |  | UNIDAD | 5 | 50000 | Droguería Hofmann Ltda y Cia en CPA | 1057508-26-LQ22 | 4524 DEL 22/09/2022
59 |  | SONDA NASOGASTRICA LEVIN DESECHABLE 4 FR. | UNIDAD | 50 | SONDA NASOGASTRICA LEVIN DESECHABLE 4 FR. | Well Lead | SONALM011 | CHINA |  | 48 | 140 | 8330 | 140 |  | UNIDAD | 7 | 50000 | Droguería Hofmann Ltda y Cia en CPA | 1057508-26-LQ22 | 4524 DEL 22/09/2022
62 | 222-1090 | SONDA NASOGASTRICA N° 8 SILICONADA | UNIDAD | 40 | SONDA NASOGASTRICA N° 8 SILICONADA | Well Lead | SONLEV014 | CHINA |  | 48 | 260 | 12376 | 260 |  | UNIDAD | 7 | 50000 | Droguería Hofmann Ltda y Cia en CPA | 1057508-26-LQ22 | 4524 DEL 22/09/2022
69 |  | SONDA NELATON 22 ESTERIL TRANSPARENTE | UNIDAD | 72 | SONDA NELATON 22 ESTERIL TRANSPARENTE | Well Lead | SONNEL012 | CHINA |  | 48 | 140 | 11995.2 | 140 |  | UNIDAD | 5 | 50000 | Droguería Hofmann Ltda y Cia en CPA | 1057508-26-LQ22 | 4524 DEL 22/09/2022
75 | 222-0614 | SONDA NELATON DESECHABLE ESTERIL 20 FR. | UNIDAD | 490 | SONDA NELATON DESECHABLE ESTERIL 20 FR. | Well Lead | SONNEL017 | CHINA | NO | 48 | 140 | 81634 | 140 |  | UNIDAD | 5 | 50000 | Droguería Hofmann Ltda y Cia en CPA | 1057508-26-LQ22 | 4524 DEL 22/09/2022
76 | 222-0424 | SONDA NELATON DESECHABLE ESTERIL 24 FR. | UNIDAD | 432 | SONDA NELATON DESECHABLE ESTERIL 24 FR. | Well Lead | SONNEL019 | CHINA |  | 48 | 140 | 71971.2 | 140 |  | UNIDAD | 5 | 50000 | Droguería Hofmann Ltda y Cia en CPA | 1057508-26-LQ22 | 4524 DEL 22/09/2022
1 | 222-0305 | SONDA ALIMENTACION GRADUADA ADULTO SIN TAPA, N° 12 DE 125 CM CON MARCA DE GRADUACIÓN (4 ORIFICIOS LATERALES Y EXTREMO DISTAL CERRADO) (REF 391-12) | UNIDAD | 10 | Sonda de alimentación 12Fr x 120cm ENFit, material poliuretano transparente, conector en Y, libre de látex, DEHP y PVC, esterilizadas con oxido de etileno, fabricada según directiva europea de productos sanitarios, con fiador autolubricado flexible, fácil de colocar y extraer, tiene graduaciones de cada 5 cm para una correcta colocación y marcaje, bandas radioopacas con buena visibilidad a rayos X, extremo distal redondeado, con orificios de salida laterales | Freka | 7981829 | Alemania | N/A. Se adunta carta Dispostivos sin control obligatorio | Se adjunta carta con plazos de entrega | 12000 | 142800 | 120000 |  | caja x 10 unidades | 6.9 | 0 | Fresenius Kabi Chile Ltda. | 1057508-26-LQ22 | 4524 DEL 22/09/2022
2 | 222-0300 | SONDA ALIMENTACION PEDIATRICA 4 FR. 45 CM LARGO | UNIDAD | 200 | Sonda de alimentación pediátrica medidas 4 Fr x 40 cm ENFit. Material biocompatible, poliuretano transparente. Conector distal ENFit, según ISO 80369-3. Cuatro líneas radiopacas para correcta verificación y visibilidad rayos X. Extremo distal redondeado de con 2 orificios de salida. Sonda impresa para fácil identificación de Nombre, French y largo. Numerada cada 1 cm. Tapa para identificación de colores. 2 parches de fijación hipoalergénicos. Esterilizadas con óxido de etileno, libre de látex, DEHP Y PVC, fabricada según directiva europea de productos sanitarios. Conectores fabricados con material de alta resistencia (TRITAN) a sustancias agresivas de entorno medico (aa, lípidos) | ProNeo | 7752010 | Alemania | N/A. Se adunta carta Dispostivos sin control obligatorio | Se adjunta carta con plazos de entrega | 4900 | 1166200 | 90000 |  | caja x 10 unidades | 6.9 | 0 | Fresenius Kabi Chile Ltda. | 1057508-26-LQ22 | 4524 DEL 22/09/2022
53 | 222-0941 | SONDA INTESTINAL 12 FR X 120 CM (NASOYUYENAL) | UNIDAD | 120 | Sonda de alimentación 12Fr x 120cm ENFit, material poliuretano transparente, conector en Y, libre de látex, DEHP y PVC, esterilizadas con oxido de etileno, fabricada según directiva europea de productos sanitarios, con fiador autolubricado flexible, fácil de colocar y extraer, tiene graduaciones de cada 5 cm para una correcta colocación y marcaje, bandas radioopacas con buena visibilidad a rayos X, extremo distal redondeado, con orificios de salida laterales, Libre de látex, Libre de PVC, libre de DEHP. | Freka | 7981829 | Alemania | N/A. Se adunta carta Dispostivos sin control obligatorio | Se adjunta carta con plazos de entrega | 12000 | 1713600 | 120000 |  | caja x 10 unidades | 6 | 0 | Fresenius Kabi Chile Ltda. | 1057508-26-LQ22 | 4524 DEL 22/09/2022
64 | 222-0067 | SONDA NASOYUYENALES 12 FR. 100% SILICONA CON CONEXIÓN ENFIT | UNIDAD | 30 | Sonda de alimentación 12Fr x 120cm ENFit, material poliuretano transparente, conector en Y, libre de látex, DEHP y PVC, esterilizadas con oxido de etileno, fabricada según directiva europea de productos sanitarios, con fiador autolubricado flexible, fácil de colocar y extraer, tiene graduaciones de cada 5 cm para una correcta colocación y marcaje, bandas radioopacas con buena visibilidad a rayos X, extremo distal redondeado, con orificios de salida laterales | Freka | 7981829 | Alemania | N/A. Se adunta carta Dispostivos sin control obligatorio | Se adjunta carta con plazos de entrega | 12000 | 428400 | 120000 |  | caja x 10 unidades | 7 | 0 | Fresenius Kabi Chile Ltda. | 1057508-26-LQ22 | 4524 DEL 22/09/2022
67 | 222-0805 | SONDA NASOYUYENALES 14 FR.100% SILICONA (REF. 398-14-S) ENFIT | UNIDAD | 2 | Sonda de alimentación 15Fr x 120cm ENFit, material poliuretano transparente, conector en Y, libre de látex, DEHP y PVC, esterilizadas con oxido de etileno, fabricada según directiva europea de productos sanitarios, con fiador autolubricado flexible, fácil de colocar y extraer, tiene graduaciones de cada 5 cm para una correcta colocación y marcaje, bandas radioopacas con buena visibilidad a rayos X, extremo distal redondeado, con orificios de salida laterales | Freka | 7981830 | Alemania | N/A. Se adunta carta Dispostivos sin control obligatorio | Se adjunta carta con plazos de entrega | 12000 | 28560 | 12000 |  | caja x 10 unidades | 7 | 0 | Fresenius Kabi Chile Ltda. | 1057508-26-LQ22 | 4524 DEL 22/09/2022
8 | 222-0509 | SONDA ASPIRACION DESECHABLE 12 FR.CON CONTROL SUCCION 40-50 CM.LARGO 2-3 ORIFICIOS | UNIDAD | 9100 | GCR102112: SONDA DE SUCCION GRADUADA PVC 12 FR 50cms. DESECHABLE NO TOXICO, UNIDAD ENVASE MIXTO ESTERIL OXIDO ETILENO. CAJA X 100 UNIDADES, VALOR X UNIDAD, MARCA GREATCARE, PROCEDENCIA CHINA, CERTIFICACIONES CERTIFICADO ISO 13485:2016. CE. LIBRE VENTA. LIBRE LATEX, VENCIMIENTO 01.07.2026 | GREATCARE | GCR102112 | CHINA | 5701 | 72 HORAS | 129 | 1396941 | 129000 |  | CAJA X 1000 UNIDADES | 7 | 0 | INMED DROGUERIA LIMITADA | 1057508-26-LQ22 | 4524 DEL 22/09/2022
9 | 222-0510 | SONDA ASPIRACION DESECHABLE 14 FR.CON CONTROL SUCCION 40-50 CM.LARGO 2-3 ORIFICIOS | UNIDAD | 14740 | GCR102114: SONDA DE SUCCION GRADUADA PVC 14 FR 50cms, NO TOXICO, UNIDAD ENVASE MIXTO ESTERIL OXIDO ETILENO. DESECHABLE CAJA X 100 UNIDADES, VALOR X UNIDAD, MARCA GREATCARE, PROCEDENCIA CHINA, CERTIFICACIONES CERTIFICADO ISO 13485:2016. CE. LIBRE VENTA. LIBRE LATEX, VENCIMIENTO 01.05.2026 | GREATCARE | GCR102114 | CHINA | 5701 | 72 HORAS | 129 | 2262737.4 | 129000 |  | CAJA X 1000 UNIDADES | 7 | 0 | INMED DROGUERIA LIMITADA | 1057508-26-LQ22 | 4524 DEL 22/09/2022
10 | 0 | SONDA ASPIRACION DESECHABLE 16 FR. | UNIDAD | 2340 | GCR102116: SONDA DE SUCCION GRADUADA PVC 16 FR 50cms, DESECHABLE NO TOXICO, ESTERIL OXIDO ETILENO. CAJA X 100 UNIDADES, VALOR X UNIDAD, MARCA GREATCARE, PROCEDENCIA CHINA, CERTIFICACIONES CERTIFICADO ISO 13485:2016. CE. LIBRE VENTA. LIBRE LATEX, VENCIMIENTO 01.12.2025 | GREATCARE | GCR102116 | CHINA | 5701 | 72 HORAS | 129 | 359213.4 | 129000 |  | CAJA X 1000 UNIDADES | 6.5 | 0 | INMED DROGUERIA LIMITADA | 1057508-26-LQ22 | 4524 DEL 22/09/2022
15 | 222-0594 | SONDA ASPIRACION ENDOTRAQUEAL NEONATAL/PEDIATRICA TRACH CARE 10 FR.CON ADAPTADOR EN Y, CIRCUITO CERRADO | UNIDAD | 25 | T20033: SONDA SUCCION CERRADA ADULTO 10 FR MARCACIÓN EN CENTÍMETROS. LONGITUD 51 CM. ESTERIL, INDICADA PARA USO DE 24 HORAS, VENTA CAJA CERRADA X 25 UNIDADES. VALOR X UNIDAD, MARCA PAHSCO, PROCEDENCIA TAIWAN, CERTIFICACIONES ISO 13485:2016. CE. GMP. LIBRE DE LÁTEX., VENCIMIENTO 01.03.2023 | PAHSCO | T20033 | TAIWAN | 5701 | 72 HORAS | 8960 | 266560 | 224000 |  | CAJA X 25 UNIDADES | 7 | 0 | INMED DROGUERIA LIMITADA | 1057508-26-LQ22 | 4524 DEL 22/09/2022
16 |  | SONDA ASPIRACION TRACH CARE 12 FR. CIRCUITO CERRADO | UNIDAD | 600 | T20034-1: SONDA SUCCION CERRADA ADULTO 12 FR MARCACIÓN EN CENTÍMETROS. LONGITUD 51 CM. ESTERIL, INDICADA PARA USO DE 24 HORAS, UNIDAD, MARCA PAHSCO, PROCEDENCIA TAIWAN, CERTIFICACIONES ISO 13485:2016. CE. GMP. LIBRE DE LÁTEX. | PAHSCO | T20034-1 | TAIWAN | 5701 | 72 HORAS | 8990 | 6418860 | 224750 |  | CAJA X 25 UNIDADES | 7 | 0 | INMED DROGUERIA LIMITADA | 1057508-26-LQ22 | 4524 DEL 22/09/2022
17 | 225-0266 | SONDA ASPIRACION TRACH CARE 14 FR. 300 MM. | UNIDAD | 3000 | T20717: SONDA SUCCION CERRADA 14 FR TRAQUEOTOMIA ADULTO MARCACIÓN EN CENTÍMETROS. LONGITUD DE SONDA DE 34 CM. ESTERIL, INDICADA PARA USO DE 24 HORAS. CAJA X 25 UNIDADES. VALOR X UNIDAD, MARCA PAHSCO, PROCEDENCIA TAIWAN, CERTIFICACIONES ISO 13485:2016. CE. GMP. LIBRE DE LÁTEX., VENCIMIENTO 01.06.2025 | PAHSCO | T20717 | TAIWAN | 5701 | 72 HORAS | 9880 | 35271600 | 247000 |  | CAJA X 25 UNIDADES | 7 | 0 | INMED DROGUERIA LIMITADA | 1057508-26-LQ22 | 4524 DEL 22/09/2022
18 | 225-0104 | SONDA ASPIRACION TRACH CARE 14 FR. 570 MM. (54 CM) | UNIDAD | 5400 | T20035-1: SONDA SUCCION CERRADA ADULTO 14 FR MARCACIÓN EN CENTÍMETROS. LONGITUD 51 CM. ESTERIL, INDICADA PARA USO DE 24 HORAS, UNIDAD, MARCA PAHSCO, PROCEDENCIA TAIWAN, CERTIFICACIONES ISO 13485:2016. CE. GMP. LIBRE DE LÁTEX. | PAHSCO | T20035-1 | TAIWAN | 5701 | 72 HORAS | 9890 | 63553140 | 247250 |  | CAJA X 25 UNIDADES | 7 | 0 | INMED DROGUERIA LIMITADA | 1057508-26-LQ22 | 4524 DEL 22/09/2022
19 |  | SONDA ASPIRACION TRACH CARE 14 FR. CIRCUITO CERRADO | UNIDAD | 600 | T20035-1: SONDA SUCCION CERRADA ADULTO 14 FR MARCACIÓN EN CENTÍMETROS. LONGITUD 51 CM. ESTERIL, INDICADA PARA USO DE 24 HORAS, UNIDAD, MARCA PAHSCO, PROCEDENCIA TAIWAN, CERTIFICACIONES ISO 13485:2016. CE. GMP. LIBRE DE LÁTEX. | PAHSCO | T20035-1 | TAIWAN | 5701 | 72 HORAS | 9890 | 7061460 | 247250 |  | CAJA X 25 UNIDADES | 7 | 0 | INMED DROGUERIA LIMITADA | 1057508-26-LQ22 | 4524 DEL 22/09/2022
43 | 222-0715 | SONDA FOLEY 2 VIAS 16 FR. 100% SILICONA | UNIDAD | 1972 | GCU201116: SONDA FOLEY 100% SILICONA 16FR 2 VIAS RADIOPACA CON BALON 5-15ML. UNIDAD ENVASE GRADO MEDICO ESTERIL OXIDO ETILENO, MARCA GREATCARE, PROCEDENCIA CHINA, CERTIFICACIONES CERTIFICADO ISO 13485:2016. CE. LIBRE VENTA. LIBRE LATEX, VENCIMIENTO 01.05.2026 | GREATCARE | GCU201116 | CHINA | 5701 | 72 HORAS | 1620 | 3801621.6 | 81000 |  | CAJA X 50 UNIDADES | 7 | 0 | INMED DROGUERIA LIMITADA | 1057508-26-LQ22 | 4524 DEL 22/09/2022
45 | 222-0822 | SONDA FOLEY 2 VIAS 20 FR CON BALON 15 CC CON INTRODUCTOR 100% SILICONA (REF. SILMAG) | UNIDAD | 84 | GCU201120: SONDA FOLEY 100% SILICONA 20FR 2 VIAS RADIOPACA CON BALON 5-15ML UNIDAD ENVASE GRADO MEDICO ESTERIL OXIDO ETILENO., MARCA GREATCARE, PROCEDENCIA CHINA, CERTIFICACIONES CERTIFICADO ISO 13485:2016. CE. LIBRE VENTA. LIBRE LATEX, VENCIMIENTO 01.12.2025 | GREATCARE | GCU201120 | CHINA | 5701 | 72 HORAS | 1790 | 178928.4 | 89500 |  | CAJA X 50 UNIDADES | 7 | 0 | INMED DROGUERIA LIMITADA | 1057508-26-LQ22 | 4524 DEL 22/09/2022
49 |  | SONDA FOLEY 3 VIAS 100% SILICONA 18 FR. | UNIDAD | 120 | GCU201218: SONDA FOLEY RADIOPACA 100% SILICONA 18FR 3 VIAS, CON BALON 30ml, UNIDAD ENVASE GRADO MEDICO MIXTO ESTERIL OXIDO ETILENO., MARCA GREATCARE, PROCEDENCIA CHINA, CERTIFICACIONES CERTIFICADO ISO 13485:2016. CE. LIBRE VENTA. LIBRE LATEX, VENCIMIENTO 01.08.2026 | GREATCARE | GCU201218 | CHINA | 5701 | 72 HORAS | 2190 | 312732 | 109500 |  | CAJA X 50 UNIDADES | 7 | 0 | INMED DROGUERIA LIMITADA | 1057508-26-LQ22 | 4524 DEL 22/09/2022
50 |  | SONDA FOLEY 3 VIAS 100% SILICONA 20 FR. | UNIDAD | 120 | GCU201220: SONDA FOLEY RADIOPACA 100% SILICONA 20FR 3 VIAS CON BALON 30ml, UNIDAD ENVASE GRADO MEDICO ESTERIL OXIDO ETILENO., MARCA GREATCARE, PROCEDENCIA CHINA, CERTIFICACIONES CERTIFICADO ISO 13485:2016. CE. LIBRE VENTA. LIBRE LATEX, VENCIMIENTO 01.12.2025 | GREATCARE | GCU201220 | CHINA | 5701 | 72 HORAS | 2190 | 312732 | 109500 |  | CAJA X 50 UNIDADES | 7 | 0 | INMED DROGUERIA LIMITADA | 1057508-26-LQ22 | 4524 DEL 22/09/2022
98 | 222-0392 | SONDA T DE KHER 12 FR (4 MM DIAMETRO) | UNIDAD | 35 | SOTK0012: SONDA T KEHR 12FR. LATEX DE CAUCHO NATURAL 5"X12" UNIDAD ENVASE GRADO MEDICO LIBRE DE LATEX, ESTERIL OXIDO ETILENO, VIDA UTIL 5 AÑOS. , MARCA MEDEX, PROCEDENCIA COLOMBIA, CERTIFICACIONES ISO 13485:2003. LIBRE DE VENTA, VENCIMIENTO 20.01.2026 | MEDEX | SOTK0012 | COLOMBIA | 5701 | 72 HORAS | 8900 | 370685 | 89000 |  | CAJA X 10 UNIDADES | 7 | 0 | INMED DROGUERIA LIMITADA | 1057508-26-LQ22 | 4524 DEL 22/09/2022
99 | 222-0393 | SONDA T DE KHER 14 FR (4,7 MM DIAMETRO) | UNIDAD | 55 | SOTK0014: SONDA T KEHR 14FR. CON LATEX 5"X12". UNIDAD ENVASE GRADO MEDICO LIBRE DE LATEX, ESTERIL OXIDO ETILENO, VIDA UTIL 5 AÑOS. , MARCA MEDEX, PROCEDENCIA COLOMBIA, CERTIFICACIONES ISO 13485:2003. LIBRE DE VENTA, VENCIMIENTO 29.10.2025 | MEDEX | SOTK0014 | COLOMBIA | 5701 | 72 HORAS | 8900 | 582505 | 89000 |  | CAJA X 10 UNIDADES | 7 | 0 | INMED DROGUERIA LIMITADA | 1057508-26-LQ22 | 4524 DEL 22/09/2022
100 | 222-0394 | SONDA T DE KHER 16 FR (5,3 MM DIAMETRO) | UNIDAD | 50 | SOTK0016: SONDA T KEHR 16FR. LATEX DE CAUCHO NATURAL 5"X12". UNIDAD ENVASE GRADO MEDICO LIBRE DE LATEX, ESTERIL OXIDO ETILENO, VIDA UTIL 5 AÑOS. VALOR X UNIDAD, MARCA MEDEX, PROCEDENCIA COLOMBIA, CERTIFICACIONES ISO 13485:2003. LIBRE DE VENTA, VENCIMIENTO 20.01.2026 | MEDEX | SOTK0016 | COLOMBIA | 5701 | 72 HORAS | 8900 | 529550 | 89000 |  | CAJA X 10 UNIDADES | 7 | 0 | INMED DROGUERIA LIMITADA | 1057508-26-LQ22 | 4524 DEL 22/09/2022
63 | 222-0810 | SONDA NASOYUYENALES 10 FR. 100% SILICONA (REF. 398-10-S) ENFIT | UNIDAD | 11 | SONDA NASOYEYUNAL NUTRICARE material poliuretano EnFit con guía a lago plazo. Medida 10 FR X 140 CM. Centimetrada. Uso 90 días. Empaque unitario estéril. Marca Enteral. Procedencia Inglaterra | ENTERAL | NC10.140ISOSAF | INGLATERRA | NO APLICA | 48 HRS | 7591 | 99366.19 |  |  |  | 7 | 150000 | MEDICINA TECNICA | 1057508-26-LQ22 | 4524 DEL 22/09/2022
68 | 222-0634 | SONDA NASOYUYENALES 8 FR. 100% SILICONA (REF. 398-08-S) ENFIT | UNIDAD | 2 | SONDA NASOYEYUNAL NUTRICARE material poliuretano EnFit con guía a lago plazo. Medida 8 FR X 140 CM. Centimetrada. Uso 90 días. Empaque unitario estéril. Marca Enteral. Procedencia Inglaterra | ENTERAL | NC08.140ISOSAF | INGLATERRA | NO APLICA | 48 HRS | 7591 | 18066.58 |  |  |  | 7 | 150000 | MEDICINA TECNICA | 1057508-26-LQ22 | 4524 DEL 22/09/2022
11 | 0 | SONDA ASPIRACION DESECHABLE 18 FR. | UNIDAD | 1380 | SONDA ASPIRACION N°18 C/CONTROL DE SUCCION | COMPLEMED | P1SE1360/I | CHINA | DM/219/11 | 48 HRS | 135 | 221697 | 6750 |  | CAJA X 50 UN | 6.5 | 50000 | SERVICIOS ASESORIAS Y SOLUCIONES FINANCIERAS LTDA | 1057508-26-LQ22 | 4524 DEL 22/09/2022
46 | 222-0898 | SONDA FOLEY 2 VIAS 20 FR CON BALON 30 CC.100% SILICONA | UNIDAD | 814 | SF SILICONA 2V 20FR B 30CC (M) |  | 938115220 | MALASIA | N/A | 48 hrs habies | 3700 | 3584042 | 37000 |  | CAJA X 10 UNIDADES | 7 | SIN MONTO MINIMO | TECNIKA S.A. | 1057508-26-LQ22 | 4524 DEL 22/09/2022
77 | 222-0379 | SONDA NELATON DESECHABLE ESTERIL 26 FR. | UNIDAD | 254 | S NELATON TRANSP 26F | TECNIKARE | 7299998026 | CHINA | N/A | 48 hrs habies | 600 | 181356 | 60000 |  | CAJA X 100 UNIDADES | 5 | SIN MONTO MINIMO | TECNIKA S.A. | 1057508-26-LQ22 | 4524 DEL 22/09/2022
78 | 222-0380 | SONDA NELATON DESECHABLE ESTERIL 28 FR. | UNIDAD | 52 | S NELATON TRANSP 28F | TECNIKARE | 7299998028 | CHINA | N/A | 48 hrs habies | 600 | 37128 | 60000 |  | CAJA X 100 UNIDADES | 5 | SIN MONTO MINIMO | TECNIKA S.A. | 1057508-26-LQ22 | 4524 DEL 22/09/2022
81 | 0 | SONDA NELATON N° 14 GOMA ROJA U OTRO COLOR ESTERILIZABLE | UNIDAD | 3000 | S NELATON GOMA 14FR- 402140140 | RUSCH | 954000140 | MALASIA | N/A | 48 hrs habies | 340 | 1213800 | 3400 |  | CAJA X 10 UNIDADES | 7 | SIN MONTO MINIMO | TECNIKA S.A. | 1057508-26-LQ22 | 4524 DEL 22/09/2022
82 | 222-0376 | SONDA NELATON N° 20 GOMA ROJA U OTRO COLOR ESTERILIZABLE | UNIDAD | 120 | S NELATON GOMA 20FR- 402140200 | RUSCH | 954000200 | MALASIA | N/A | 48 hrs habies | 360 | 51408 | 3600 |  | CAJA X 10 UNIDADES | 7 | SIN MONTO MINIMO | TECNIKA S.A. | 1057508-26-LQ22 | 4524 DEL 22/09/2022
83 | 222-0377 | SONDA NELATON N° 22 GOMA ROJA U OTRO COLOR ESTERILIZABLE | UNIDAD | 120 | S NELATON GOMA 22FR- 402140220 | RUSCH | 954000220 | MALASIA | N/A | 48 hrs habies | 340 | 48552 | 3400 |  | CAJA X 10 UNIDADES | 7 | SIN MONTO MINIMO | TECNIKA S.A. | 1057508-26-LQ22 | 4524 DEL 22/09/2022
84 | 222-0378 | SONDA NELATON N° 24 GOMA ROJA U OTRO COLOR ESTERILIZABLE | UNIDAD | 240 | S NELATON GOMA 24FR- 402140240 | RUSCH | 954000240 | MALASIA | N/A | 48 hrs habies | 360 | 102816 | 3600 |  | CAJA X 10 UNIDADES | 7 | SIN MONTO MINIMO | TECNIKA S.A. | 1057508-26-LQ22 | 4524 DEL 22/09/2022
85 | 222-0381 | SONDA NELATON N° 30 GOMA ROJA ENVASE INDIVIDUAL ESTERIL | UNIDAD | 40 | SONDA PEZZER 12 FR - 41510012 | RUSCH | 939000120 | MALASIA | N/A | 48 hrs habies | 4990 | 237524 | 49900 |  | CAJA X 10 UNIDADES | 7 | SIN MONTO MINIMO | TECNIKA S.A. | 1057508-26-LQ22 | 4524 DEL 22/09/2022
86 | 222-0382 | SONDA PEZZER N° 12 | UNIDAD | 28 | SONDA PEZZER 16 FR - 41510016 | RUSCH | 939000160 | MALASIA | N/A | 48 hrs habies | 4990 | 166266.8 | 49900 |  | CAJA X 10 UNIDADES | 7 | SIN MONTO MINIMO | TECNIKA S.A. | 1057508-26-LQ22 | 4524 DEL 22/09/2022
87 | 222-0568 | SONDA PEZZER N° 16 | UNIDAD | 20 | SONDA PEZZER 18 FR - 41510018 | RUSCH | 939000180 | MALASIA | N/A | 48 hrs habies | 4990 | 118762 | 49900 |  | CAJA X 10 UNIDADES | 7 | SIN MONTO MINIMO | TECNIKA S.A. | 1057508-26-LQ22 | 4524 DEL 22/09/2022
88 | 222-0383 | SONDA PEZZER N° 18 | UNIDAD | 28 | SONDA PEZZER 20 FR - 41510020 | RUSCH | 939000200 | MALASIA | N/A | 48 hrs habies | 4990 | 166266.8 | 49900 |  | CAJA X 10 UNIDADES | 7 | SIN MONTO MINIMO | TECNIKA S.A. | 1057508-26-LQ22 | 4524 DEL 22/09/2022
89 | 222-0384 | SONDA PEZZER N° 20 | UNIDAD | 22 | SONDA PEZZER 22 FR - 41510022 | RUSCH | 939000220 | MALASIA | N/A | 48 hrs habies | 4990 | 130638.2 | 49900 |  | CAJA X 10 UNIDADES | 7 | SIN MONTO MINIMO | TECNIKA S.A. | 1057508-26-LQ22 | 4524 DEL 22/09/2022
90 | 222-0385 | SONDA PEZZER N° 22 | UNIDAD | 25 | SONDA PEZZER 24 FR - 41510024 | RUSCH | 939000240 | MALASIA | N/A | 48 hrs habies | 4990 | 148452.5 | 49900 |  | CAJA X 10 UNIDADES | 7 | SIN MONTO MINIMO | TECNIKA S.A. | 1057508-26-LQ22 | 4524 DEL 22/09/2022
91 | 222-0386 | SONDA PEZZER N° 24 | UNIDAD | 10 | SONDA PEZZER 28 FR - 41510028 | RUSCH | 939000280 | MALASIA | N/A | 48 hrs habies | 6500 | 77350 | 65000 |  | CAJA X 10 UNIDADES | 7 | SIN MONTO MINIMO | TECNIKA S.A. | 1057508-26-LQ22 | 4524 DEL 22/09/2022
92 | 222-0387 | SONDA PEZZER N° 26 | UNIDAD | 5 | SONDA PEZZER 30 FR - 41510030 | RUSCH | 939000300 | MALASIA | N/A | 48 hrs habies | 6500 | 38675 | 65000 |  | CAJA X 10 UNIDADES | 7 | SIN MONTO MINIMO | TECNIKA S.A. | 1057508-26-LQ22 | 4524 DEL 22/09/2022
95 | 222-0365 | SONDA PROSTATICA 3 VIAS Nº 22 75 ML TRANSPARENTE | UNIDAD | 440 | SF SOFTSIMPLAS 3V 22FR 75CC C (M) | RUSCH | 937020220 | MALASIA | N/A | 48 hrs habies | 15990 | 8372364 | 159900 |  | CAJA X 10 UNIDADES | 7 | SIN MONTO MINIMO | TECNIKA S.A. | 1057508-26-LQ22 | 4524 DEL 22/09/2022
39 | 222-0953 | TUBO MICROLARINGEOS DESECHABLES N° 4,0 CON BALON | UNIDAD | 62 | TUBO MICROLARÍNGEO CON BALÓN 4.0 MM. | SHILEY | 86385 | IRLANDA | NO APLICA, SE ADJUNTA CERTIFICADO | 48 | 7000 | 516460 | 7000 |  | UNIDAD | 7 | SIN MONTO MINIMO | COMERCIAL KEDALL CHILE LTDA | 1057508-33-LQ22 | 4523 DEL 22/09/2022
40 | 222-0974 | TUBO MICROLARINGEOS DESECHABLES N° 5,0 CON BALON | UNIDAD | 72 | TUBO MICROLARÍNGEO CON BALÓN 5.0 MM. | SHILEY | 86387 | IRLANDA | NO APLICA, SE ADJUNTA CERTIFICADO | 48 | 7000 | 599760 | 7000 |  | UNIDAD | 7 | SIN MONTO MINIMO | COMERCIAL KEDALL CHILE LTDA | 1057508-33-LQ22 | 4523 DEL 22/09/2022
41 | 222-0954 | TUBO MICROLARINGEOS DESECHABLES N° 6,0 CON BALON | UNIDAD | 64 | TUBO MICROLARÍNGEO CON BAL´N 6.0 MM. | SHILEY | 86389 | IRLANDA | NO APLICA, SE ADJUNTA CERTIFICADO | 48 | 7000 | 533120 | 7000 |  | UNIDAD | 7 | SIN MONTO MINIMO | COMERCIAL KEDALL CHILE LTDA | 1057508-33-LQ22 | 4523 DEL 22/09/2022
30 | 222-0284 | MASCARILLA OXIGENO CON DOSIFICADOR CON VENTURI CON TUBO CONEXIÓN OXÍGENO ADULTO | UNIDAD | 2940 | MASCARILLAS VENTURI ADULTO. FABRICADA DE PVC POR MFLAB. HECHOS EN CHINA. GRADO MÉDICO CON 2 DOSIFICADORES QUE PERMITEN UN FLUJO VARIABLE DE OXÍGENO. CON TUBO DE OXÍGENO DE 2 METROS, ESTERILIZADA POR ÓXIDO DE ETILENO. CERTIFICACIÓN CE, ISO. | FOYOMED | VM-A040106 | CHINA | N/A | 24 HORAS HÁBILES | 785 | 2746401 | 785 | PRECIO NETO POR EMPAQUE UNITARIO (VENTA POR UNIDAD). SIN MONTO MÍNIMO DE DESPACHO. | EMPAQUE UNITARIO (VENTA POR UNIDAD) | 7 | SIN MONTO MINIMO | EXXIMMED 2000 SPA | 1057508-33-LQ22 | 4523 DEL 22/09/2022
31 | 222-0286 | MASCARILLA OXIGENO CON DOSIFICADOR CON VENTURI CON TUBO CONEXIÓN OXÍGENO PEDIATRICA | UNIDAD | 500 | MASCARILLAS VENTURI PEDIATRICO. FABRICADA DE PVC POR MFLAB. HECHO EN CHINA. GRADO MÉDICO CON 2 DOSIFICADORES QUE PERMITEN UN FLUJO DE OXÍGENO. CON TUBO DE OXÍGENO DE 2 METROS, ESTERILIZADA POR ÓXIDO DE ETILENO. CERTIFICACIÓN CE, ISO. | FOYOMED | VM-A040107 | CHINA | N/A | 24 HORAS HÁBILES | 685 | 407575 | 685 | PRECIO NETO POR EMPAQUE UNITARIO (VENTA POR UNIDAD). SIN MONTO MÍNIMO DE DESPACHO. | EMPAQUE UNITARIO (VENTA POR UNIDAD) | 7 | SIN MONTO MINIMO | EXXIMMED 2000 SPA | 1057508-33-LQ22 | 4523 DEL 22/09/2022
35 | 222-0292 | NEBULIZADOR PLÁSTICO 10 CC (REFERENCIA NEB-0214) | UNIDAD | 750 | NEBULIZADOR DESECHABLE. COMPONENTES LIBRE DE LÁTEX. MARCA: VIXONE. FABRICADO POR WESTMED, TUCSON, ARIZONA, USA. NEBULIZADOR CAPACIDAD 10CC. CERTIFICACIÓN: CE - FDA. FICHA TÉCNICA INCLUIDA. | VIXONE | NEB-0214 | USA | N/A | 24 HORAS HÁBILES | 348 | 310590 | 348 | PRECIO NETO POR EMPAQUE UNITARIO (VENTA POR UNIDAD). SIN MONTO MÍNIMO DE DESPACHO. | EMPAQUE UNITARIO (VENTA POR UNIDAD) | 6.5 | SIN MONTO MINIMO | EXXIMMED 2000 SPA | 1057508-33-LQ22 | 4523 DEL 22/09/2022
38 | 222-0479 | SONDA PARA OXIGENO PEDIATRICA DESECHABLE 9 FR 100% SILICONA (NARICERA-BIGOTERA) (REF 230-09) | UNIDAD | 630 | CANULAS NASALES PEDIATRICAS. FABRICADO POR MFLAB. HECHOS EN CHINA. FABRICADOS DE PVC SUAVE DE GRADO MÉDICO. CON TUBO DE OXÍGENO 2 METROS. EN BOLSAS INDIVIDUALES, ESTERILIZADAS EN ÓXIDO DE ETILENO. LIBRE DE LÁTEX. CERTIFICACIÓN CE, ISO. FICHA TÉCNICA INCLUIDA. | MFLAB | NC-0131 | CHINA | N/A | 24 HORAS HÁBILES | 285 | 213664.5 | 285 | PRECIO NETO POR EMPAQUE UNITARIO (VENTA POR UNIDAD). SIN MONTO MÍNIMO DE DESPACHO. | EMPAQUE UNITARIO (VENTA POR UNIDAD) | 6.8 | SIN MONTO MINIMO | EXXIMMED 2000 SPA | 1057508-33-LQ22 | 4523 DEL 22/09/2022
22 | 222-0732 | CONECTOR DE OXIGENO (NIPLE) | UNIDAD | 160 | NIPLE | global healthcare | 63-503 | china | REGISTRO SANITARIO 51476 | 48 hrs | 426 | 81110.4 | 21300 |  | 50 unidades por bolsa y 500 unidades/caja | 7 | 100000 | GLOBAL HEALTHCARE CHILE L.P. | 1057508-33-LQ22 | 4523 DEL 22/09/2022
25 | 0 | HUMIDIFICADOR DE OXIGENO DESECHABLE | UNIDAD | 520 | FRASCO HUMIDIFICADOR 6PSI | global healthcare | 63-521 | china | REGISTRO SANITARIO 51476 | 48 hrs | 1900 | 1175720 | 95000 |  | 50 unidades/caja | 7 | 100000 | GLOBAL HEALTHCARE CHILE L.P. | 1057508-33-LQ22 | 4523 DEL 22/09/2022
36 | 222-0293 | SONDA PARA OXIGENO ADULTO DESECHABLE 12 FR 100% SILICONA (NARICERA-BIGOTERA) (REF 230-12 SILMAG) | UNIDAD | 10100 | BIGOTERA ADULTO | global healthcare | 63-445 | china | REGISTRO SANITARIO 51476 | 48 hrs | 400 | 4807600 | 20000 |  | 50 unidades/caja | 7 | 100000 | GLOBAL HEALTHCARE CHILE L.P. | 1057508-33-LQ22 | 4523 DEL 22/09/2022
44 | 340-2176 | TUBO CONECTOR PARA ASPIRACION REF.6066152100T | UNIDAD | 360 | MANGUERA DE SUCCION 1.8 MTS | global healthcare | 71-021 | china | REGISTRO SANITARIO 51476 | 48 hrs | 540 | 231336 | 27000 |  | 50 unidades/caja | 7 | 100000 | GLOBAL HEALTHCARE CHILE L.P. | 1057508-33-LQ22 | 4523 DEL 22/09/2022
12 | 340-1579 | CONECTOR DE PUFF V.M ID 22MM X OD 22MM (REF. 1659) | UNIDAD | 5 | ADAPTADOR PARA INALACIÓN (PUFF) | Hudson | 1659 | USA | No aplica | 48 | 500 | 595 | 25000 |  | Caja x 50 unidades | 6.6 | SIN MONTO MINIMO | HEMISFERIO SUR S.A | 1057508-33-LQ22 | 4523 DEL 22/09/2022
16 | 222-0923 | ADAPTADOR EN T PARA NEBULIZACION MACHO HEMBRA 22MM.DE 18MM.DI X 22MM.DI (REF. 1639) | UNIDAD | 30 | ADAPTADOR PARA NEBULIZAR | Hudson | 1639 | USA | No aplica | 48 | 330 | 392.7 | 16500 |  | Caja x 50 unidades | 7 | SIN MONTO MINIMO | HEMISFERIO SUR S.A | 1057508-33-LQ22 | 4523 DEL 22/09/2022
18 | 222-0280 | ADAPTADOR PARA INHALADOR CONEXIONES 22MM ID X 22 MM OD . REF. 1659 | UNIDAD | 129 | ADAPTADOR PARA INALACIÓN (PUFF) | Hudson | 1659 | USA | No aplica | 48 | 500 | 595 | 25000 |  | Caja x 50 unidades | 6.6 | SIN MONTO MINIMO | HEMISFERIO SUR S.A | 1057508-33-LQ22 | 4523 DEL 22/09/2022
21 | 340-1567 | BOQUILLA PLASTICA REF HUDSON RCR ONCE CAT N° 1565 | UNIDAD | 40 | BOQUILLA ESTANDAR | Hudson | 1565 | USA | No aplica | 48 | 280 | 333.2 | 14000 |  | Caja x 50 unidades | 7 | SIN MONTO MINIMO | HEMISFERIO SUR S.A | 1057508-33-LQ22 | 4523 DEL 22/09/2022
9 | 222-1122 | NARICERA LUER LOOK ADULTO CON CONECCIÓN PARA EQUIPO | UNIDAD | 180 | 621827: CANULA NASAL-BIGOTERA-NARICERA DE OXIGENO ADULTO, PVC, UNIDAD BOLSA PLASTICA DESECHABLE CLINICAMENTE LIMPIO., MARCA KYOLING, PROCEDENCIA CHINA, CERTIFICACIONES CERTIFICADO ISO 13485:2016. CE. LIBRE VENTA. LIBRE LATEX, VENCIMIENTO 01.05.2024 | KYOLING | 621827 | CHINA | 5701 | 72 HORAS | 399 | 85465.8 | 399 |  | UNIDAD | 7 | 150000 | INMED DROGUERIA LIMITADA | 1057508-33-LQ22 | 4523 DEL 22/09/2022
10 | 225-0227 | TUBO DE VENTILACION FLUOROPLASTIC TIPO SHEPARD COLLERA (REFERENCIA 7030 ATOS MEDICAL)(CODIGO 6591) | UNIDAD | 40 | 7030: TUBO VENTILACION SHEPARD SIN COLA LIBRE DE LÁTEX ESTERILIZADO POR OXIDO DE ETILENO VENTA MINIMA CAJA X 10 UNIDADES, VALOR X UNIDAD, MARCA ATOS, PROCEDENCIA SUECIA, CERTIFICACIONES ISO 13485:2016. CE. LIBRE VENTA., VENCIMIENTO 01.05.2024 | ATOS | 7030 | SUECIA | 5701 | 72 HORAS | 6300 | 299880 | 63000 |  | CAJA X 10 UNIDADES | 7 | 150000 | INMED DROGUERIA LIMITADA | 1057508-33-LQ22 | 4523 DEL 22/09/2022
27 | 222-0523 | MASCARILLA ALTA CONCENTRACION ADULTO CON RESERVORIO | UNIDAD | 4840 | 413115: MASCARA OXIGENO ADULTO CON RESERVORIO ALTA CONCENTRACION PVC GRADO MEDICO, UNIDAD BOLSA CLINICAMENTE LIMPIO, MARCA KYOLING, PROCEDENCIA CHINA, CERTIFICACIONES CERTIFICADO ISO 13485:2016. CE. LIBRE VENTA. LIBRE LATEX, VENCIMIENTO 01.05.2024 | KYOLING | 413115 | CHINA | 5701 | 72 HORAS | 750 | 4319700 | 750 |  | UNIDAD | 7 | 150000 | INMED DROGUERIA LIMITADA | 1057508-33-LQ22 | 4523 DEL 22/09/2022
28 | 222-0524 | MASCARILLA ALTA CONCENTRACION PEDIATRICA CON RESERVORIO | UNIDAD | 320 | 4131A7: MASCARA OXIGENO CON RESERVORIO PEDIATRICA ALTA CONCENTRACION, PVC GRADO MEDICO, CLINICAMENTE LIMPIO, MARCA KYOLING, PROCEDENCIA CHINA, CERTIFICACIONES CERTIFICADO ISO 13485:2016. CE. LIBRE VENTA. LIBRE LATEX, VENCIMIENTO 01.04.2024 | KYOLING | 4131A7 | CHINA | 5701 | 72 HORAS | 720 | 274176 | 720 |  | UNIDAD | 7 | 150000 | INMED DROGUERIA LIMITADA | 1057508-33-LQ22 | 4523 DEL 22/09/2022
33 | 222-0288 | MASCARILLA PARA AEROSOL ADULTO CON NEBULIZADOR CON TUBO CONEXION OXIGENO ENVASE INDIVIDUAL RESISTENTE CON SELLO QUE ASEGURE INVIOLABILIDA D DEL CONTENIDO | UNIDAD | 1440 | 424BD5: MASCARA OXIGENO CON NEBULIZADOR ADULTO PVC GRADO MEDICO, CLINICAMENTE LIMPIO, MARCA KYOLING, PROCEDENCIA CHINA, CERTIFICACIONES CERTIFICADO ISO 13485:2016. CE. LIBRE VENTA. LIBRE LATEX, VENCIMIENTO 01.03.2023 | KYOLING | 424BD5 | CHINA | 5701 | 72 HORAS | 720 | 1233792 | 720 |  | UNIDAD | 7 | 150000 | INMED DROGUERIA LIMITADA | 1057508-33-LQ22 | 4523 DEL 22/09/2022
34 | 222-0285 | MASCARILLA PARA AEROSOL PEDIATRICA CON NEBULIZADOR CON TUBO CONEXION OXIGENO ENVASE INDIVIDUAL RESISTENTE CON SELLO QUE ASEGURE INVIOLABILIDAD DEL CONTENIDO | UNIDAD | 370 | 424BD7: MASCARA OXIGENO CON NEBULIZADOR PEDIATRICA PVC , UNIDAD BOLSA SANITIZADA, MARCA KYOLING, PROCEDENCIA CHINA, CERTIFICACIONES CERTIFICADO ISO 13485:2016. CE. LIBRE VENTA. LIBRE LATEX, VENCIMIENTO 01.03.2023 | KYOLING | 424BD7 | CHINA | 5701 | 72 HORAS | 720 | 317016 | 720 |  | UNIDAD | 7 | 150000 | INMED DROGUERIA LIMITADA | 1057508-33-LQ22 | 4523 DEL 22/09/2022
42 | 222-0803 | TUBO VENTILACION SILICONA OTORRINOLARINGOLOGIA 1,14 MM.FORMA DE T (REFERENCIA 23-50600 ) | UNIDAD | 80 | 7002: TUBO VENTILACION T-TUBE, DE SILICONA 12 MM, DEBIDO A SU LONGITUD SE MANTIENE MAYOR TIEMPO INSERTADO, LIBRE DE LATEX, CONTAINER DE FÁCIL APERTURA, INCLUSIVE CON UNA SOLA MANO; USO DESECHABLE, CAJA X 10 UNIDADES, VALOR X UNIDAD, MARCA ATOS, PROCEDENCIA SUECIA, CERTIFICACIONES ISO 13485:2016. CE. LIBRE VENTA., VENCIMIENTO 01.03.2025 | ATOS | 7002 | SUECIA | 5701 | 72 HORAS | 15900 | 1513680 | 159000 |  | CAJA X 10 UNIDADES | 7 | 150000 | INMED DROGUERIA LIMITADA | 1057508-33-LQ22 | 4523 DEL 22/09/2022
29 | 225-0338 | MASCARILLA ORONASAL CON ARNES PARA BIPAP | UNIDAD | 12 | MASCARA ORONASAL CON PUERTO EXHALATORIO,INCLUYE ARNES | APEX | SM08001 WIZARD 320 | TAIWAN | NO APLICA | 48 HORAS | 68000 | 971040 | 68000 |  | UNITARIO | 7 | 100000 | M. KAPLAN Y CÍA. LTDA. | 1057508-33-LQ22 | 4523 DEL 22/09/2022
46 | 0 | TUBO SILICONA 2 X 4 MM. ROLLO DE 25 MTS. | UNIDAD | 10 | TUBO DE SILICONA EN ROLLO 2X4MM X 25 MTS. NO ESTERIL | NEMO | (TAS) 2X4 | CHILE | NO APLICA | 48 HORAS | 12100 | 143990 | 0 |  | UNITARIO | 7 | 80000 | NEMO CHILE S.A. | 1057508-33-LQ22 | 4523 DEL 22/09/2022
47 | 222-0418 | TUBO SILICONA 5 X 8 MM. ROLLO DE 25 MTS. | UNIDAD | 102 | TUBO DE SILICONA EN ROLLO 5X8MM X 25 MTS. NO ESTERIL | NEMO | (TAS) 5X8 | CHILE | NO APLICA | 48 HORAS | 15100 | 1832838 |  |  | UNITARIO | 7 | 80000 | NEMO CHILE S.A. | 1057508-33-LQ22 | 4523 DEL 22/09/2022
48 | 222-0420 | TUBO SILICONA 6 X 9 MM. ROLLO DE 25 MTS. | UNIDAD | 350 | TUBO DE SILICONA EN ROLLO 6X9MM X 25 MTS. NO ESTERIL | NEMO | (TAS) 6X9 | CHILE | NO APLICA | 48 HORAS | 15900 | 6622350 |  |  | UNITARIO | 7 | 80000 | NEMO CHILE S.A. | 1057508-33-LQ22 | 4523 DEL 22/09/2022
49 | 222-0419 | TUBO SILICONA 7 X 10 MM. ROLLO DE 25 MTS. | UNIDAD | 60 | TUBO DE SILICONA EN ROLLO 7X10MM X 25 MTS. NO ESTERIL | NEMO | (TAS) 7X10 | CHILE | NO APLICA | 48 HORAS | 20200 | 1442280 |  |  | UNITARIO | 7 | 80000 | NEMO CHILE S.A. | 1057508-33-LQ22 | 4523 DEL 22/09/2022
50 | 222-0421 | TUBO SILICONA 8 X 12 MM. ROLLO DE 25 MTS. | UNIDAD | 3294 | TUBO DE SILICONA EN ROLLO 8X12MM X 25 MTS. NO ESTERIL | NEMO | (TAS) 8X12 | CHILE | NO APLICA | 48 HORAS | 29100 | 114067926 |  |  | UNITARIO | 7 | 80000 | NEMO CHILE S.A. | 1057508-33-LQ22 | 4523 DEL 22/09/2022
1 | 340-1875 | MASCARA LARINGEA DESECHABLE N° 1, REUTILIZABLE | UNIDAD | 101 | DISPOSITIVO DISEÑADOPARA PROVEER UNA VIA AEREA PERMEABLE PARA LA VENTILACION. | SILMAG | SI-LM1004GS1 | ARGENTINA |  | 72 HORAS | 5200 | 624988 | 52000 |  | CAJA X 10 UNIDADES | 7 | SIN MONTO MINIMO | Productos Médicos Promedon Chile S.A. | 1057508-33-LQ22 | 4523 DEL 22/09/2022
2 | 340-2382 | MASCARA LARINGEA DESECHABLE N° 1,5, REUTILIZABLE | UNIDAD | 65 | DISPOSITIVO DISEÑADOPARA PROVEER UNA VIA AEREA PERMEABLE PARA LA VENTILACION. | SILMAG | SI-LM1507GS1 | ARGENTINA |  | 72 HORAS | 5200 | 402220 | 52000 |  | CAJA X 10 UNIDADES | 7 | SIN MONTO MINIMO | Productos Médicos Promedon Chile S.A. | 1057508-33-LQ22 | 4523 DEL 22/09/2022
3 | 340-1310 | MASCARA LARINGEA N° 2 (REFERENCIA PORTEX), REUTILIZABLE | UNIDAD | 432 | DISPOSITIVO DISEÑADOPARA PROVEER UNA VIA AEREA PERMEABLE PARA LA VENTILACION. | SILMAG | SI-LM2010GS1 | ARGENTINA |  | 72 HORAS | 5200 | 2673216 | 52000 |  | CAJA X 10 UNIDADES | 7 | SIN MONTO MINIMO | Productos Médicos Promedon Chile S.A. | 1057508-33-LQ22 | 4523 DEL 22/09/2022
4 | 340-1855 | MASCARA LARINGEA N° 2,5, REUTILIZABLE | UNIDAD | 408 | DISPOSITIVO DISEÑADOPARA PROVEER UNA VIA AEREA PERMEABLE PARA LA VENTILACION. | SILMAG | SI-LM2514GS1 | ARGENTINA |  | 72 HORAS | 5200 | 2524704 | 52000 |  | CAJA X 10 UNIDADES | 7 | SIN MONTO MINIMO | Productos Médicos Promedon Chile S.A. | 1057508-33-LQ22 | 4523 DEL 22/09/2022
5 | 340-1311 | MASCARA LARINGEA N° 3 (REFERENCIA PORTEX), REUTILIZABLE | UNIDAD | 634 | DISPOSITIVO DISEÑADOPARA PROVEER UNA VIA AEREA PERMEABLE PARA LA VENTILACION. | SILMAG | SI-LM3020GS1 | ARGENTINA |  | 72 HORAS | 5200 | 3923192 | 52000 |  | CAJA X 10 UNIDADES | 7 | SIN MONTO MINIMO | Productos Médicos Promedon Chile S.A. | 1057508-33-LQ22 | 4523 DEL 22/09/2022
7 | 340-1312 | MASCARA LARINGEA N° 4, REUTILIZABLE | UNIDAD | 790 | DISPOSITIVO DISEÑADOPARA PROVEER UNA VIA AEREA PERMEABLE PARA LA VENTILACION. | SILMAG | SI-LM4030GS1 | ARGENTINA |  | 72 HORA | 5200 | 4888520 | 52000 |  | CAJA X 10 UNIDADES | 7 | SIN MONTO MINIMO | Productos Médicos Promedon Chile S.A. | 1057508-33-LQ22 | 4523 DEL 22/09/2022
8 | 340-1313 | MASCARA LARINGEA N° 5 (REFERENCIA PORTEX), REUTILIZABLE | UNIDAD | 582 | DISPOSITIVO DISEÑADOPARA PROVEER UNA VIA AEREA PERMEABLE PARA LA VENTILACION. | SILMAG | SI-LM5040GS1 | ARGENTINA |  | 72 HORA | 5200 | 3601416 | 52000 |  | CAJA X 10 UNIDADES | 7 | SIN MONTO MINIMO | Productos Médicos Promedon Chile S.A. | 1057508-33-LQ22 | 4523 DEL 22/09/2022
37 | 222-0514 | SONDA PARA OXIGENO NEONATAL DESECHABLE 6 FR.100% SILICONA (NARICERA-BIGOTERA) (REF 230-06 ) | UNIDAD | 190 | Productodiseñado para laadministración de oxígeno en pacientes neonatales, pediátricosy adultoscon dificultad respiratoria leve. | SILMAG | SI-230-06 | ARGENTINA |  | 72 hORAS | 6000 | 1356600 | 72000 |  | CAJA X 12 UNIDADES | 7 | SIN MONTO MINIMO | Productos Médicos Promedon Chile S.A. | 1057508-33-LQ22 | 4523 DEL 22/09/2022
19 | 0 | AEROCAMARA CON MASCARILLA PEDIATRICA 1 A 5 AÑOS (SIMILAR A PARI BABY) | UNIDAD | 200 | AEROCAMARA UNIVERSAL INHALATORIA PARA NINOS Y ADULTO. LABORATORIO: MITLAB. CONTIENE ADAPTADOR UNIVERSAL PARA TODO TIPO DE INHALADOR Y SILBATO INDICADOR DE INHALACION CORRECTA. | MINTLAB | Código interno : LMI001 | CHILE | N° INSCRIPCION EDM 145/18 DE LABORATORIO MINTLAB. SE ADJUNTA DOCUMENTO QUE SEÑALA EL REGISTRO DE IMPORTADOR DE NUESTRA EMPRESA DM/030/07 | 48 HORAS HABILES | 2133 | 507654 | 2133 |  | CAJA X 1 | 7 | SIN MONTO MINIMO | SOCOFAR, S.A. | 1057508-33-LQ22 | 4523 DEL 22/09/2022
3 | 150-0417 | CUBRE CALZADO DESECHABLE ANTIDESLIZANTE | UNIDAD | 30060 | SKU700420 CUBRE CALZADO DESECHABLE ANTIDESLIZANTE AZUL. MARCA BIOMEDIKA. PROCEDENCIA CHINA. BOLSA X 100 UNIDADES | BIOMEDIKA | SKU700420 | CHINA | EDM336/17 RES:4391 | 72 HRS | 85 | 3040569 | 8500 |  | BOLSA X 100 UNIDADES | 7 | 150000 | BIOMEDIKA S.P.A. | 1057508-24-LQ22 | 4525 DEL 22/09/2022
2 | 225-0136 | GORRO ENFERMERA DESECHABLE | UNIDAD | 137200 | GORROS DES. CON ELASTICO BLANCO | GLOBAL DEVICES | 8080004 | CHINA |  | 48 HORAS HÁB. | 23 | 3755164 | 2300 |  | BOLSA X 100 UNIDADES | 7 | 30000 | DROGUERIA GLOBAL PHARMA SPA | 1057508-24-LQ22 | 4525 DEL 22/09/2022
9 | 225-0135 | MASCARILLA DESECHABLE HIPOALERGENICAS CON ELASTICO | UNIDAD | 948000 | MASCARILLA DESECHABLE HIPOALERGENICAS CON ELASTICO | Commodity | CIRMAS006 | CHINA | NO | 48 | 25 | 28203000 | 1250 |  | CAJA X 50 | 7 | 50000 | Droguería Hofmann Ltda y Cia en CPA | 1057508-24-LQ22 | 4525 DEL 22/09/2022
4 | 0 | ESCUDO FACIAL DEBE CUBRIR TODO EL ROSTRO, ANTIEMPAÑANTE, MÁXIMA PROTECCIÓN CONTRA SALPICADURAS, CÓMODO Y FÁCIL DE USAR. | UNIDAD | 640 | LENTE + PROTECTOR DISPOMEDICA | DISPOMÉDICA | CHXI003 | CHINA |  | 48 hrs | 346 | 263513.6 | 69200 |  | 200 | 7 | 50000 | HOSPITALIA | 1057508-24-LQ22 | 4525 DEL 22/09/2022
10 | 225-0135 | MASCARILLA DESECHABLE HIPOALERGENICAS CON TIRAS | UNIDAD | 45300 | MASCARILLA 3 PLIEGUES CON AMARRAS | DISPOMÉDICA | TOCH001 | CHINA |  | 48 hrs | 27 | 1455489 | 54000 |  | 2000 | 7 | 50000 | HOSPITALIA | 1057508-24-LQ22 | 4525 DEL 22/09/2022
1 | 225-0137 | GORRO CIRUJANO DESECHABLE | UNIDAD | 9000 | GORRO CIRUJANO CELESTE | MADEGOM | VME7326 | CHINA | 89214 | 24 | 89 | 953190 | 8900 |  | CAJA X 100UNID | 7 | 100000 | MADEGOM S.A | 1057508-24-LQ22 | 4525 DEL 22/09/2022
5 | 0 | BATA DE PROCEDIMIENTO TALLA M | UNIDAD | 3850 | BATA PACIENTE NO ESTERIL | HEALTH PAK | VME7468 | CHINA | 89214 | 24 | 670 | 3069605 | 67000 |  | CAJA X 100UNID | 7 | 100000 | MADEGOM S.A | 1057508-24-LQ22 | 4525 DEL 22/09/2022
6 | 0 | BATA QUIRÚRGICA ESTERIL TALLA L | UNIDAD | 1660 | BATA QUIRURGICA STANDARD ESTERIL L | NEMO | BQU00372 | CHINA |  | 48 | 1750 | 3456950 | 87500 |  | PAQUETES X 50 UN | 7 | 80000 | NEMO CHILE S.A. | 1057508-24-LQ22 | 4525 DEL 22/09/2022
7 | 0 | BATA QUIRÚRGICA ESTERIL TALLA M | UNIDAD | 360 | BATA QUIRURGICA STANDARD ESTERIL M | NEMO | BQU00371 | CHINA |  | 48 | 1735 | 743274 | 86750 |  | PAQUETES X 50 UN | 7 | 80000 | NEMO CHILE S.A. | 1057508-24-LQ22 | 4525 DEL 22/09/2022
8 | 0 | BATA QUIRURGICA ESTERIL TALLA XL | UNIDAD | 360 | BATA QUIRURGICA STANDARD ESTERIL XL | NEMO | BQU00373 | CHINA |  | 48 | 2100 | 899640 | 105000 |  | PAQUETES X 50 UN | 7 | 80000 | NEMO CHILE S.A. | 1057508-24-LQ22 | 4525 DEL 22/09/2022
1 | 225-0120 | ALGODON HIDROFILO PRENSADO 1 KILO | UNIDAD | 401 | ALGODON HIDROFILO PRENSADO | VITTA |  | CHINA |  | 72 HORAS | 4990 | 2381178.1 | PQTE X 1 KG |  | PQTE X 1 KG | 7 | 45000 | DIPROMED S.A. | 1057508-20-LR22 |  | informe en firmas
2 | 252-1449 | TORULA DE ALGODÓN NO ESTERIL 0,5 GR BOLSA POR 100 UD | UNIDAD | 1330000 | TAN016-II: TORULA DE ALGODON 0.5 GR, BOLSA X 100 UDS, PRIMUS, NO ESTERIL, EN BOLSA PLASTICA, MARCA PRIMUS, PROCEDENCIA CHINA, CERTIFICACIONES CERTIFICADOS ISO 13485, CE, LIBRE DE LÁTEX, VENCIMIENTO 05.09.2026 | PRIMUS | TAN016-II | CHINA | 5701 | 72 HORAS | 5 | 7913500 | 100000 |  | CAJA X 200 BOLSAS | 6.5 | 0 | INMED DROGUERIA LIMITADA | 1057508-20-LR22 |  | informe en firmas
3 | 0 | TORULA DE ALGODON NO ESTERIL 1,0 GR BOLSA POR 100 UD | UNIDAD | 600 | TAN010-II: TORULA DE ALGODON 1 GR, BOLSA X 100 UDS, PRIMUS, NO ESTERIL, EN BOLSA PLASTICA, MARCA PRIMUS, PROCEDENCIA CHINA, CERTIFICACIONES ISO 13485:2016, CE, LIBRE VENTA, LIBRE LATEX., VENCIMIENTO 05.09.2026 | PRIMUS | TAN010-II | CHINA | 5701 | 72 HORAS | 9 | 6426 | 90000 |  | CAJA X 100 BOLSAS | 6.5 | 0 | INMED DROGUERIA LIMITADA | 1057508-20-LR22 |  | informe en firmas
4 | 225-0388 | TORULONES DE ALGODON NO ESTERIL 5 GR, PARA ASEO PACIENTES | UNIDAD | 420000 | TAN202-II: TORULA DE ALGODON 5 GR, BOLSA X 100 UDS, PRIMUS, NO ESTERIL, EN BO, MARCA PRIMUS, PROCEDENCIA CHINA, CERTIFICACIONES ISO 13485:2016, CE, LIBRE VENTA, LIBRE LATEX, VENCIMIENTO 30.12.2025 | PRIMUS | TAN202-II | CHINA | 5701 | 72 HORAS | 50 | 24990000 | 100000 |  | CAJA X 20 BOLSAS | 6.5 | 0 | INMED DROGUERIA LIMITADA | 1057508-20-LR22 |  | informe en firmas
7 | 0 | APOSITO ESTERIL 10 X 20 CM | UNIDAD | 7980 | APOSITO ESTERIL 10X20 CMS. | GTE1415 | MADEGOM | CHINA | 89214 | 24 | 105 | 997101 | 52500 |  | CAJA X 500 UDS | 6 | 100000 | MADEGOM S.A | 1057508-20-LR22 |  | informe en firmas
8 | 0 | APOSITO ESTERIL 20 X 20 CM | UNIDAD | 6720 | AEI004: APOSITO GASA NO TEJIDA 20X20cms, CON HILO RADIOPACO ENTRAMADO, UNIDAD ENVASE SACO GRADO MEDICO ESTERIL RAYOS GAMA, MARCA PRIMUS, PROCEDENCIA CHINA, CERTIFICACIONES CERTIFICADO ISO 13485:2016. CE. LIBRE VENTA. LIBRE LATEX, VENCIMIENTO 01.11.2025 | PRIMUS | AEI004 | CHINA | 5701 | 72 HORAS | 159 | 1271491.2 | 159000 |  | CAJA X 1000 UNIDADES | 5.5 | 0 | INMED DROGUERIA LIMITADA | 1057508-20-LR22 |  | informe en firmas
9 | 225-0391 | APOSITO ESTERIL 20 X 20 GASA TEJIDA EN ENVASE INDIVIDUAL | UNIDAD | 144000 | APOSITO ESTERIL 20 X 20 GASA TEJIDA EN ENVASE INDIVIDUAL | MEDICPRO | AGTE20X25 | CHINA | 58521 | 24 | 280 | 47980800 | 280000 |  | CAJAS X 200 UND | 7 | 0 | IMPORTADORA Y COMERCIALIZADORA MEDICPRO LTDA | 1057508-20-LR22 |  | informe en firmas
10 | 0 | APOSITO ESTERIL 20 X 25 CM | UNIDAD | 648 | APOSITO ESTERIL 20 X 25 CM | MEDICPRO | AGNTE20X25 | CHINA | 58521 | 24 | 180 | 138801.6 | 180000 |  | CAJAS X 200 UNDS | 7 | 0 | IMPORTADORA Y COMERCIALIZADORA MEDICPRO LTDA | 1057508-20-LR22 |  | informe en firmas
11 | 225-0428 | APOSITO ESTERIL 40 X 40 CM | UNIDAD | 32012 | APÓSITO COMPUESTO POR CAPAS EXTERNAS DE GASA TEJIDA CON HILOS DE ALGODÓN Y UNA CAPA INTERNA DE ALGODÓN. | TECNIKARE | 2640304040 | CHINA | N/A | 48 HORAS | 710 | 27046938.8 | 7100 |  | CAJA CERRADA DE 10 UNIDADES | 7 | 0 | TECNIKA S. A. | 1057508-20-LR22 |  | informe en firmas
12 | 0 | APOSITO ESTERIL 7 X 10 CM. | UNIDAD | 12012 | APOSITO ESTERIL 7 X 10 CM. | MEDICPRO | AGNTE10X10 | CHINA | 58521 | 24 | 78 | 1114953.84 | 78000 |  | CAJAS X 800 UNDS | 7 | 0 | IMPORTADORA Y COMERCIALIZADORA MEDICPRO LTDA | 1057508-20-LR22 |  | informe en firmas
14 |  | APOSITO GASA ESTERIL 10*20 CMS. | UNIDAD | 12000 | APOSITO GASA ESTERIL 10*20 CMS. | MEDICPRO | AGTE10X20 | CHINA | 58521 | 24 | 170 | 2427600 | 170000 |  | CAJAS X 400 UNDS | 7 | 0 | IMPORTADORA Y COMERCIALIZADORA MEDICPRO LTDA | 1057508-20-LR22 |  | informe en firmas
15 |  | APOSITO GASA ESTERIL 20 CMS. X 1,5 MTS. | UNIDAD | 240 | MIX1069-I: APOSITO GASA TEJIDA 20 CM. X 1.5 MTS, PRIMUS, ESTERIL, EN ENVASE GRADO MEDICO, UD, MARCA PRIMUS, PROCEDENCIA CHINA, CERTIFICACIONES ISO 13485:2016, CE, LIBRE VENTA, LIBRE LATEX, VENCIMIENTO 01.11.2025 | PRIMUS | MIX1069-I | CHINA | 5701 | 72 HORAS | 2100 | 599760 | 105000 |  | CAJA X 50 UNIDADES | 7 | 0 | INMED DROGUERIA LIMITADA | 1057508-20-LR22 |  | informe en firmas
16 |  | APOSITO GASA ESTERIL 20*20 CMS. | UNIDAD | 18000 | APOSITO GASA ESTERIL 20*20 CMS. | MEDICPRO | AGTE20X25 | CHINA | 58521 | 24 | 180 | 3855600 | 180000 |  | CAJAS X 200 UNDS | 7 | 0 | IMPORTADORA Y COMERCIALIZADORA MEDICPRO LTDA | 1057508-20-LR22 |  | informe en firmas
17 |  | APOSITO GASA ESTERIL 20*25 CMS. | UNIDAD | 14400 | APOSITO GASA ESTERIL 20*25 CMS. | MEDICPRO | AGTE20X25 | CHINA | 58521 | 24 | 280 | 4798080 | 280000 |  | CAJAS X 200 UNDS | 7 | 0 | IMPORTADORA Y COMERCIALIZADORA MEDICPRO LTDA | 1057508-20-LR22 |  | informe en firmas
19 |  | APOSITO GASA ESTERIL 7*20 CMS. | UNIDAD | 9600 | APOSITO GASA ESTERIL 7*20 CMS. | MEDICPRO | AGTE10X20 | CHINA | 58521 | 24 | 170 | 1942080 | 170000 |  | CAJAS X 400 UNDS | 7 | 0 | IMPORTADORA Y COMERCIALIZADORA MEDICPRO LTDA | 1057508-20-LR22 |  | informe en firmas
21 |  | COMPRESA RADIOPACA ESTERIL 45*45 CMS. | UNIDAD | 96000 | MUNCARE COMPRESAS DE LAPAROTOMIA 45X45 X5 LIKANG | LIKANG | 273052 | CHINA | SE ADJUNTA DOCUMENTO QUE SEÑALA EL REGISTRO DE IMPORTADOR DE NUESTRA EMPRESA DM/030/07 | 48 HORAS HABILES | 181.9195 | 20782485.0732 |  |  | CAJA X 5 UNIDADES | 7 | SIN MONTO MINIMO | SOCOFAR, S.A. | 1057508-20-LR22 |  | informe en firmas
22 |  | COMPRESA RADIOPACA NO ESTERIL 45*45 CMS. | UNIDAD | 24000 | PAQUETE X 5 UNIDADES - CAJA MASTER 800 UNIDADES | NEMO | LAP00001 | CHINA |  | 48 | 195 | 5569200 | 975 | CADA PAQUETE TIENE 5 COMPRESAS | PAQUETES X 800 UN | 7 | 80000 | NEMO CHILE S.A. | 1057508-20-LR22 |  | informe en firmas
23 | 0 | GASA ESTERIL 10 X 10 CM ENVASE INDIVIDUAL | UNIDAD | 144000 | CIE003: COMPRESA GASA NO TEJIDA (NO GAUZE) 10X10 cm, 4 PLIEGUES SOBRE ENVASE MIXTO X 2 UNIDADES, ESTERIL RAYOS GAMMA, CAJA X 85 SOBRES, VALOR X SOBRE, MARCA PRIMUS, PROCEDENCIA CHINA, CERTIFICACIONES CERTIFICADO ISO 13485:2016. CE. LIBRE VENTA. LIBRE LATEX, VENCIMIENTO 01.04.2026 | PRIMUS | CIE003 | CHINA | 5701 | 72 HORAS | 60 | 10281600 | 102000 |  | CAJA X 1700 SOBRES | 7 | 0 | INMED DROGUERIA LIMITADA | 1057508-20-LR22 |  | informe en firmas
24 | 225-0392 | GASA ESTERIL 5 X 5 CM ENVASE DE 2 UNIDADES | UNIDAD | 569224 | GASA NO TEJIDA ESTERIL 5X5 CM | NEMO | GSA00004 | CHINA |  | 48 | 22 | 14902284.32 | 1100 |  | PAQUETES X 50 UN | 7 | 80000 | NEMO CHILE S.A. | 1057508-20-LR22 |  | informe en firmas
25 | 225-0389 | GASA ESTERIL 5 X 70 CM ENVASE INDIVIDUAL | UNIDAD | 732000 | MIX276-I: GASA LARGA TEJIDA 5 X 70 CM CON HILO RADIOPACO; PRIMUS; ESTERIL; EN SMS Y ENVASE MIXTO; X AUTOCLAVE, MARCA PRIMUS, PROCEDENCIA CHINA, CERTIFICACIONES ISO 13485:2016; CE; LIBRE VENTA; LIBRE LATEX, VENCIMIENTO 01.05.2026 | PRIMUS | MIX276-I | CHINA | 5701 | 72 HORAS | 85 | 74041800 | 85000 |  | CAJA X 1000 UNIDADES | 7 | 0 | INMED DROGUERIA LIMITADA | 1057508-20-LR22 |  | informe en firmas
26 | 225-0429 | GASA ESTERIL 5 X 90 CM ENVASE DE 10 UNIDADES | UNIDAD | 48200 | GASA ESTERIL 5 X 90 CM ENVASE DE 10 UNIDADES | MEDICPRO | GL5X10010 | CHINA | 58521 | 24 | 950 | 54490100 | 950000 |  | CAJAS X 200 UNDS | 7 | 0 | IMPORTADORA Y COMERCIALIZADORA MEDICPRO LTDA | 1057508-20-LR22 |  | informe en firmas
27 | 225-0522 | GASA ESTERIL 7,5 X 7,5 CM EN ENVASE INDIVIDUAL | UNIDAD | 20400 | GASA NO TEJIDA ESTERIL 7,5X7,5 CMS. | GTE1402 | MADEGOM | CHINA | 89214 | 24 | 32 | 776832 | 19200 |  | CAJA X 600 UDS | 6.7 | 100000 | MADEGOM S.A | 1057508-20-LR22 |  | informe en firmas
28 | 225-0128 | GASA HIDROFILA DE 90 CM.X 91,4 MT. ROLLO | UNIDAD | 394 | MUNCARE ABSORBENT GAUZE TYPE USP 40x40 24x20MESH 36PLGx100YARDAS 4 PLIEGOS CHANNELMED | CHANNELMED | 746048 | CHINA | SE ADJUNTA DOCUMENTO QUE SEÑALA EL REGISTRO DE IMPORTADOR DE NUESTRA EMPRESA DM/030/07 | 48 HORAS HABILES | 13556 | 6355866.16 |  |  | 1 ROLLO | 7 | SIN MONTO MINIMO | SOCOFAR, S.A. | 1057508-20-LR22 |  | informe en firmas
29 | 225-0430 | GASA NO TEJIDA ESTERIL DE 10 X 10 CM. 4 PLIEGUES EN ENVASE INDIVIDUAL DE 2 UNIDADES (REF. COMPLEMED SASF) | UNIDAD | 252000 | GASA NO TEJIDA ESTERIL DE 10 X 10 CM. 4 PLIEGUES EN ENVASE INDIVIDUAL DE 2 UNIDADES (REF. COMPLEMED SASF) | MEDICPRO | GNTE10X10 | CHINA | 58521 | 24 | 45 | 13494600 | 45000 |  | CAJAS X 1000 UNDS | 7 | 0 | IMPORTADORA Y COMERCIALIZADORA MEDICPRO LTDA | 1057508-20-LR22 |  | informe en firmas
31 | 225-0426 | HISOPO GASA HIDROFILA + BAJALENGUA ESTERIL X 1 | UNIDAD | 12000 | MIX503: HISOPO GASA TEJIDA, UNDAD ENVASE MIXTO ESTERIL RAYOS GAMMA., MARCA PRIMUS, PROCEDENCIA CHINA, CERTIFICACIONES CERTIFICADO ISO 13485:2016. CE. LIBRE VENTA. LIBRE LATEX, VENCIMIENTO 01.02.2026 | PRIMUS | MIX503 | CHINA | 5701 | 72 HORAS | 199 | 2841720 | 99500 |  | CAJA X 500 UNIDADES | 7 | 0 | INMED DROGUERIA LIMITADA | 1057508-20-LR22 |  | informe en firmas
32 | 225-0425 | TORULA DE GASA ESTERIL ABSORVENTE DE 3 X 3 CM.(PAQUETE 10 UNIDADES) | UNIDAD | 96000 | MIX1166: TORULA GASA TEJIDA 3cm, CON HILO RADIOPACO, PAQUETE X 10 UNIDADES, CON INTERNO DOBLE ENVASE MIXTO ESTERIL AUTOCLAVE, MARCA PRIMUS, PROCEDENCIA CHILE, CERTIFICACIONES ISO 9001:2015. LIBRE DE LATEX., VENCIMIENTO 03.01.2027 | PRIMUS | MIX1166 | CHILE | 5701 | 72 HORAS | 510 | 58262400 | 102000 |  | CAJA X 200 UNIDADES | 7 | 0 | INMED DROGUERIA LIMITADA | 1057508-20-LR22 |  | informe en firmas
1 | 223-0047 | CANULA TRAQUEOSTOMIA CON BALON CON ASPIRACION SUBGLOTICA N° 10 | UNIDAD | 2 | CÁNULA CON ASPIRACIÓN SUBGLÓTICA 10.0 MM. DI | SHILEY | 10CN10ED | MEXICO | NO APLICA, SE ADJUNTA CERTIFICADO | 48 | 30000 | 71400 | 30000 |  | UNIDAD . | 7 | SIN MONTO MINIMO | COMERCIAL KENDALL | 1057508-21-LQ22 |  | informe en firmas
2 | 223-0027 | CANULA TRAQUEOSTOMIA CON BALON CON ASPIRACION SUBGLOTICA N° 7,0 | UNIDAD | 95 | canula traqueostomía blue line ultra suctionaid nro. 7 | portex | 100/860/070 | mexico | no aplica | 48 hrs | 22900 | 2588845 | 22900 |  | unitario | 7 | 50000 | Central de compras del extrasistema S.A. | 1057508-21-LQ22 |  | informe en firmas
3 | 223-0032 | CANULA TRAQUEOSTOMIA CON BALON CON ASPIRACION SUBGLOTICA N° 7,5 | UNIDAD | 96 | canula traqueostomía blue line ultra suctionaid nro. 7.5 | portex | 100/860/075 | mexico | no aplica | 48 hrs | 22900 | 2616096 | 22900 |  | unitario | 7 | 50000 | Central de compras del extrasistema S.A. | 1057508-21-LQ22 |  | informe en firmas
4 | 223-0038 | CANULA TRAQUEOSTOMIA CON BALON CON ASPIRACION SUBGLOTICA N° 8,0 | UNIDAD | 78 | canula traqueostomía blue line ultra suctionaid nro. 8 | portex | 100/860/080 | mexico | no aplica | 48 hrs | 22900 | 2125578 | 22900 |  | unitario | 7 | 50000 | Central de compras del extrasistema S.A. | 1057508-21-LQ22 |  | informe en firmas
5 | 223-0042 | CANULA TRAQUEOSTOMIA CON BALON CON ASPIRACION SUBGLOTICA N° 8,5 | UNIDAD | 43 | canula traqueostomía blue line ultra suctionaid nro. 8.5 | portex | 100/860/085 | mexico | no aplica | 48 hrs | 22900 | 1171793 | 22900 |  | unitario | 7 | 50000 | Central de compras del extrasistema S.A. | 1057508-21-LQ22 |  | informe en firmas
6 | 223-0046 | CANULA TRAQUEOSTOMIA CON BALON CON ASPIRACION SUBGLOTICA N° 9,0 | UNIDAD | 4 | canula traqueostomía blue line ultra suctionaid nro. 9 | portex | 100/860/090 | mexico | no aplica | 48 hrs | 22900 | 109004 | 22900 |  | unitario | 7 | 50000 | Central de compras del extrasistema S.A. | 1057508-21-LQ22 |  | informe en firmas
8 | 223-0019 | CANULA TRAQUEOSTOMIA CON BALON CON ENDOCANULA N° 6,0 | UNIDAD | 2 | CÁNULA ADULTO 6.0MM.CON BALÓN | SHILEY | 5CN70A | MEXICO | NO APLICA, SE ADJUNTA CERTIFICADO | 48 | 22000 | 52360 | 22000 |  | UNIDAD . | 7 | SIN MONTO MINIMO | COMERCIAL KENDALL | 1057508-21-LQ22 |  | informe en firmas
9 | 223-0021 | CANULA TRAQUEOSTOMIA CON BALON CON ENDOCANULA N° 6,5 | UNIDAD | 4 | CANULA TRAQUEOST (M) CB 6.5MM CRYSTAL CLEAR PLUS C/ENDOCANULAS | RUSCH | 916000265 | MALASIA | N/A | 48 HORAS | 10990 | 52312.4 | 10990 |  | UNITARIO | 7 | 0 | TECNIKA S. A. | 1057508-21-LQ22 |  | informe en firmas
10 | 223-0024 | CANULA TRAQUEOSTOMIA CON BALON CON ENDOCANULA N° 7,0 | UNIDAD | 28 | CANULA TRAQUEOST (M) CB 7.0MM CRYSTAL CLEAR PLUS C/ENDOCANULAS | RUSCH | 916000270 | MALASIA | N/A | 48 HORAS | 10990 | 366186.8 | 10990 |  | UNITARIO | 7 | 0 | TECNIKA S. A. | 1057508-21-LQ22 |  | informe en firmas
11 | 223-0030 | CANULA TRAQUEOSTOMIA CON BALON CON ENDOCANULA N° 7,5 | UNIDAD | 34 | CANULA TRAQUEOST (M) CB 7.5MM CRYSTAL CLEAR PLUS C/ENDOCANULAS | RUSCH | 916000275 | MALASIA | N/A | 48 HORAS | 10990 | 444655.4 | 10990 |  | UNITARIO | 7 | 0 | TECNIKA S. A. | 1057508-21-LQ22 |  | informe en firmas
12 | 223-0036 | CANULA TRAQUEOSTOMIA CON BALON CON ENDOCANULA N° 8,0 | UNIDAD | 24 | CANULA TRAQUEOST (M) CB 8.0MM CRYSTAL CLEAR PLUS C/ENDOCANULAS | RUSCH | 916000280 | MALASIA | N/A | 48 HORAS | 10990 | 313874.4 | 10990 |  | UNITARIO | 7 | 0 | TECNIKA S. A. | 1057508-21-LQ22 |  | informe en firmas
13 | 223-0039 | CANULA TRAQUEOSTOMIA CON BALON CON ENDOCANULA N° 8,5 | UNIDAD | 1 | CANULA TRAQUEOST (M) CB 8.5MM CRYSTAL CLEAR PLUS C/ENDOCANULAS | RUSCH | 916000285 | MALASIA | N/A | 48 HORAS | 10990 | 13078.1 | 10990 |  | UNITARIO | 7 | 0 | TECNIKA S. A. | 1057508-21-LQ22 |  | informe en firmas
14 | 223-0044 | CANULA TRAQUEOSTOMIA CON BALON CON ENDOCANULA N° 9,0 | UNIDAD | 1 | CANULA TRAQUEOST (M) CB 9.0MM CRYSTAL CLEAR PLUS C/ENDOCANULAS | RUSCH | 916000290 | MALASIA | N/A | 48 HORAS | 10990 | 13078.1 | 10990 |  | UNITARIO | 7 | 0 | TECNIKA S. A. | 1057508-21-LQ22 |  | informe en firmas
16 | 223-0003 | CANULA TRAQUEOSTOMIA CON BALON N° 3,5 | UNIDAD | 90 | CANULA TRAQUEOST CB 3,5 MM CRYSTAL CLEAR (M) | RUSCH | 916000405 | MALASIA | N/A | 48 HORAS | 8290 | 887859 | 8290 |  | UNITARIO | 7 | 0 | TECNIKA S. A. | 1057508-21-LQ22 |  | informe en firmas
17 | 223-0006 | CANULA TRAQUEOSTOMIA CON BALON N° 4,0 | UNIDAD | 33 | CANULA TRAQUEOST CB 4,0 MM CRYSTAL CLEAR (M) | RUSCH | 916000410 | MALASIA | N/A | 48 HORAS | 8290 | 325548.3 | 8290 |  | UNITARIO | 7 | 0 | TECNIKA S. A. | 1057508-21-LQ22 |  | informe en firmas
18 | 223-0010 | CANULA TRAQUEOSTOMIA CON BALON N° 4,5 | UNIDAD | 70 | CANULA TRAQUEOST CB 4,5 MM CRYSTAL CLEAR (M) | RUSCH | 916000415 | MALASIA | N/A | 48 HORAS | 8290 | 690557 | 8290 |  | UNITARIO | 7 | 0 | TECNIKA S. A. | 1057508-21-LQ22 |  | informe en firmas
19 | 223-0012 | CANULA TRAQUEOSTOMIA CON BALON N° 5,0 | UNIDAD | 34 | CANULA TRAQUEOST CB 5,0 MM CRYSTAL CLEAR (M) | RUSCH | 916000420 | MALASIA | N/A | 48 HORAS | 8290 | 335413.4 | 8290 |  | UNITARIO | 7 | 0 | TECNIKA S. A. | 1057508-21-LQ22 |  | informe en firmas
20 | 223-0016 | CANULA TRAQUEOSTOMIA CON BALON N° 5,5 | UNIDAD | 43 | CANULA TRAQUEOST CB 5,5 MM CRYSTAL CLEAR (M) | RUSCH | 916000425 | MALASIA | N/A | 48 HORAS | 8290 | 424199.3 | 8290 |  | UNITARIO | 7 | 0 | TECNIKA S. A. | 1057508-21-LQ22 |  | informe en firmas
21 | 223-0017 | CANULA TRAQUEOSTOMIA CON BALON N° 6,0 | UNIDAD | 34 | CANULA TRAQUEOST CB 6,0 MM CRYSTAL CLEA | RUSCH | 916000430 | MALASIA | N/A | 48 HORAS | 8290 | 335413.4 | 8290 |  | UNITARIO | 7 | 0 | TECNIKA S. A. | 1057508-21-LQ22 |  | informe en firmas
22 | 223-0020 | CANULA TRAQUEOSTOMIA CON BALON N° 6,5 | UNIDAD | 34 | CANULA TRAQUEOST CB 6,5 MM CRYSTAL CLEAR (M) | RUSCH | 91600043 | MALASIA | N/A | 48 HORAS | 8290 | 335413.4 | 8290 |  | UNITARIO | 7 | 0 | TECNIKA S. A. | 1057508-21-LQ22 |  | informe en firmas
23 | 223-0023 | CANULA TRAQUEOSTOMIA CON BALON N° 7,0 | UNIDAD | 34 | CÁNULA ADULTO 7.0MM.CON BALÓN | SHILEY | 7CN80A | MEXICO | NO APLICA, SE ADJUNTA CERTIFICADO | 48 | 22000 | 890120 | 22000 |  | UNIDAD | 7 | SIN MONTO MINIMO | COMERCIAL KENDALL | 1057508-21-LQ22 |  | informe en firmas
24 | 223-0029 | CANULA TRAQUEOSTOMIA CON BALON N° 7,5 | UNIDAD | 36 | CÁNULA ADULTO 7.5MM.CON BALÓN | SHILEY | 8CN85A | MEXICO | NO APLICA, SE ADJUNTA CERTIFICADO | 48 | 22000 | 942480 | 22000 |  | UNIDAD | 7 | SIN MONTO MINIMO | COMERCIAL KENDALL | 1057508-21-LQ22 |  | informe en firmas
25 | 223-0033 | CANULA TRAQUEOSTOMIA CON BALON N° 8,0 | UNIDAD | 43 | CÁNULA ADULTO 8.0MM.CON BALÓN | SHILEY | 9CN90A | MEXICO | NO APLICA, SE ADJUNTA CERTIFICADO | 48 | 22000 | 1125740 | 22000 |  | UNIDAD | 7 | SIN MONTO MINIMO | COMERCIAL KENDALL | 1057508-21-LQ22 |  | informe en firmas
26 | 223-0041 | CANULA TRAQUEOSTOMIA CON BALON N° 8,5 | UNIDAD | 35 | canula traqueostomía con balón blue line ultra nro. 8.5 | Portex | 100/800/085 | mexico | no aplica | 48 hrs | 23900 | 995435 | 23900 |  | unitario | 7 | 50000 | Central de compras del extrasistema S.A. | 1057508-21-LQ22 |  | informe en firmas
27 | 223-0043 | CANULA TRAQUEOSTOMIA CON BALON N° 9,0 | UNIDAD | 33 | CÁNULA ADULTOCON BALÓN 9.0 MM. | SHILEY | 10CN10A | MEXICO | NO APLICA, SE ADJUNTA CERTIFICADO | 48 | 22000 | 863940 | 22000 |  | UNIDAD | 7 | SIN MONTO MINIMO | COMERCIAL KENDALL | 1057508-21-LQ22 |  | informe en firmas
29 | 223-0018 | CANULA TRAQUEOSTOMIA SIN BALON CON ENDOCANULA N° 6,0 | UNIDAD | 3 | CÁNULA ADULTO SIN BALÓN 6.0 MM. | SHILEY | 5UN70A | MEXICO | NO APLICA, SE ADJUNTA CERTIFICADO | 48 | 22000 | 78540 | 22000 |  | UNIDAD | 7 | SIN MONTO MINIMO | COMERCIAL KENDALL | 1057508-21-LQ22 |  | informe en firmas
30 | 223-0025 | CANULA TRAQUEOSTOMIA SIN BALON CON ENDOCANULA N° 7,0 | UNIDAD | 22 | CÁNULA ADULTO SIN BALÓN 7.0 MM. | SHILEY | 7UN80A | MEXICO | NO APLICA, SE ADJUNTA CERTIFICADO | 48 | 22000 | 575960 | 22000 |  | UNIDAD | 7 | SIN MONTO MINIMO | COMERCIAL KENDALL | 1057508-21-LQ22 |  | informe en firmas
31 | 223-0031 | CANULA TRAQUEOSTOMIA SIN BALON CON ENDOCANULA N° 7,5 | UNIDAD | 8 | CÁNULA ADULTO SIN BALÓN 7.5 MM. | SHILEY | 80UN85A | MEXICO | NO APLICA, SE ADJUNTA CERTIFICADO | 48 | 22000 | 209440 | 22000 |  | UNIDAD | 7 | SIN MONTO MINIMO | COMERCIAL KENDALL | 1057508-21-LQ22 |  | informe en firmas
32 | 223-0035 | CANULA TRAQUEOSTOMIA SIN BALON CON ENDOCANULA N° 8,0 | UNIDAD | 5 | CÁNULA ADULTO SIN BALÓN 8.0 MM. | SHILEY | 9UN90A | MEXICO | NO APLICA, SE ADJUNTA CERTIFICADO | 48 | 22000 | 130900 | 22000 |  | UNIDAD | 7 | SIN MONTO MINIMO | COMERCIAL KENDALL | 1057508-21-LQ22 |  | informe en firmas
33 | 223-0040 | CANULA TRAQUEOSTOMIA SIN BALON CON ENDOCANULA N° 8,5 | UNIDAD | 4 | kit traqueostomia sin balon blue line ultra, incluye 2 endocanulas, fijador y cepillo de limpieza nro. 8.5 | Portex | 100/811/085 | mexico | no aplica | 48 hrs | 26500 | 126140 | 26500 |  | unitario | 7 | 50000 | Central de compras del extrasistema S.A. | 1057508-21-LQ22 |  | informe en firmas
34 | 223-0045 | CANULA TRAQUEOSTOMIA SIN BALON CON ENDOCANULA N° 9,0 | UNIDAD | 2 | CÁNULA ADULTO SIN BALÓN 9.0 MM. | SHILEY | 10UN10A | MEXICO | NO APLICA, SE ADJUNTA CERTIFICADO |  | 22000 | 52360 | 22000 |  | UNIDAD | 7 | SIN MONTO MINIMO | COMERCIAL KENDALL | 1057508-21-LQ22 |  | informe en firmas
37 | 223-0002 | CANULA TRAQUEOSTOMIA SIN BALON N° 3 | UNIDAD | 2 | CÁNULA PEDIÁTRICA SIN BALÓN 3.0 MM. | SHILEY | 3.0PEF | MEXICO | NO APLICA, SE ADJUNTA CERTIFICADO | 48 | 23000 | 54740 | 23000 |  | UNIDAD | 7 | SIN MONTO MINIMO | COMERCIAL KENDALL | 1057508-21-LQ22 |  | informe en firmas
38 | 223-0004 | CANULA TRAQUEOSTOMIA SIN BALON N° 3,5 | UNIDAD | 5 | CÁNULA PEDIÁTRICA SIN BALÓN 3.5 MM. | SHILEY | 3.5PEF | MEXICO | NO APLICA, SE ADJUNTA CERTIFICADO | 48 | 23000 | 136850 | 23000 |  | UNIDAD | 7 | SIN MONTO MINIMO | COMERCIAL KENDALL | 1057508-21-LQ22 |  | informe en firmas
39 | 223-0007 | CANULA TRAQUEOSTOMIA SIN BALON N° 4,0 | UNIDAD | 2 | CANULA TRAQUEOST SB 4.0MM BIESALSKI | TECNIKARE | 7297641040 | URUGUAY | N/A | 48 HORAS | 8490 | 20206.2 | 8490 |  | UNITARIO | 7 | 0 | TECNIKA S. A. | 1057508-21-LQ22 |  | informe en firmas
40 | 223-0011 | CANULA TRAQUEOSTOMIA SIN BALON N° 4,5 | UNIDAD | 20 | CÁNULA PEDIÁTRICA SIN BALÓN 4.5 MM. | SHILEY | 4.5PEF | MEXICO | NO APLICA, SE ADJUNTA CERTIFICADO | 48 | 23000 | 547400 | 23000 |  | UNIDAD | 7 | SIN MONTO MINIMO | COMERCIAL KENDALL | 1057508-21-LQ22 |  | informe en firmas
41 | 223-0013 | CANULA TRAQUEOSTOMIA SIN BALON N° 5,0 | UNIDAD | 1 | CANULA TRAQUEOST SB 5.0MM BIESALSKI | TECNIKARE | 7297511050 | URUGUAY | N/A | 48 HORAS | 8490 | 10103.1 | 8490 |  | UNITARIO | 7 | 0 | TECNIKA S. A. | 1057508-21-LQ22 |  | informe en firmas
42 | 223-0022 | CANULA TRAQUEOSTOMIA SIN BALON N° 7,0 | UNIDAD | 11 | CANULA TRAQUEOST SB 7.0MM BIESALSKI | TECNIKARE | 7297351070 | URUGUAY | N/A | 48 HORAS | 8490 | 111134.1 | 8490 |  | UNITARIO | 7 | 0 | TECNIKA S. A. | 1057508-21-LQ22 |  | informe en firmas
43 | 223-0028 | CANULA TRAQUEOSTOMIA SIN BALON N° 7,5 | UNIDAD | 16 | CÁNULA ADULTO SIN BALÓN 7.5 MM. | SHILEY | 8UN85A | MEXICO | NO APLICA, SE ADJUNTA CERTIFICADO | 48 | 22000 | 418880 | 22000 |  | UNIDAD | 7 | SIN MONTO MINIMO | COMERCIAL KENDALL | 1057508-21-LQ22 |  | informe en firmas
44 | 223-0034 | CANULA TRAQUEOSTOMIA SIN BALON N° 8,0 | UNIDAD | 2 | CANULA TRAQUEOST SB 8.0MM BIESALSKI | TECNIKARE | 7297351080 | URUGUAY | N/A | 48 HORAS | 8490 | 20206.2 | 8490 |  | UNITARIO | 7 | 0 | TECNIKA S. A. | 1057508-21-LQ22 |  | informe en firmas
45 | 340-1569 | FILTRO HUMIDIFICADOR PARA TRAQUEOSTOMIA TRACH VENT PLUS | UNIDAD | 5290 | FILTRO PARA TRAQUEOSTOMÍA TRQUEOLIFE III | DAR | 353S19046 | ITALIA | NO APLICA, SE ADJUNTA CERTIFICADO | 48 | 1600 | 10072160 | 40000 |  | CAJAS X 25 UN. | 7 | SIN MONTO MINIMO | COMERCIAL KENDALL | 1057508-21-LQ22 |  | informe en firmas
46 |  | FILTRO VIRAL BACTERIANO DESECHABLE CÓDIGO REF: 342077 | UNIDAD | 230 | FILTRO VIRAL BACTERIANO,DESECHABLE ,NOESTERIL | CAREFORE MEDICAL | 196230 | USA | NO APLICA | 48 HORAS | 2100 | 574770 | 21000 |  | BOLSA X 10 | 7 | 100000 | M. Kaplan y Cía. Ltda. | 1057508-21-LQ22 |  | informe en firmas
47 | 340-0648 | MARCAPASO BICAMERAL MULTIPROGRAMABLE MODO DDDR | UNIDAD | 120 | MARCAPASO BICAMERAL MODELO ATTESTA | MEDTRONIC | ATDR01 | SINGAPUR | NO APLICA, SE ADJUNTA CERTIFICADO | 48 | 590000 | 84252000 | 590000 |  | UNIDAD | 7 | SIN MONTO MINIMO | COMERCIAL KENDALL | 1057508-21-LQ22 |  | informe en firmas
48 | 340-1282 | MARCAPASO MONOCAMERAL | UNIDAD | 48 | MARCAPASO UNICAMERAL MODELO ATTESTA | MEDTRONIC | ATSR01 | SINGAPUR | NO APLICA, SE ADJUNTA CERTIFICADO | 48 | 490000 | 27988800 | 490000 |  | UNIDAD | 7 | SIN MONTO MINIMO | COMERCIAL KENDALL | 1057508-21-LQ22 |  | informe en firmas
50 | 222-1124 | SET TRAQUEOSTOMIA PERCUTANEA EXTRACT XL (REF. 425-08) | UNIDAD | 24 | Tracoe experc Vario XL es un kit de traqueostomía percutánea de dilatación en un solo paso con los accesorios para realizar la técnica Ciaglia / Seldinger, en este caso el introductor y el catéter guía con la vaina de silicona forman el sistema introductor atraumático, montado con una cánula modelo Vario XL, con placa ajustable, material poliuretano, con balón de baja presión, dispositivo de aspiración subglótica y fijador de cánula. Estéril ETO. Certificación CE, ISO, FDA. Libre de látex. Marca Tracoe - Alemania. | [5 empty] | 243760 | 6961785.6 | 243760 |  | Caja 1 unidad | 7 | 50000 | MEDISAN LIMITADA | 1057508-21-LQ22 |  | informe en firmas
51 | 222-0646 | SET TRAQUEOSTOMIA PERCUTANEA TIPO QUICK TRACH ADULTO Nº 8 | UNIDAD | 300 | TRACOE experc twist es un kit de traqueostomía percutánea de dilatación en un solo paso con los accesorios para realizar la técnica de Ciaglia/Seldinger, con un introductor atraumático precargado con una cánula de traqueostomía modelo Twist, con balón de baja presión, 2 endocánulas y 1 fijador de cánula. | [5 empty] | 243760 | 87022320 | 243760 |  | Caja 1 unidad | 7 | 50000 | MEDISAN LIMITADA | 1057508-21-LQ22 |  | informe en firmas
53 | 222-0896 | VALVULA DE FONACION PARA TRAQUEOSTOMIA CON PUERTO DE OXIGENO | UNIDAD | 720 | VÁLVULA DE FONACI´N CON PUERTO DE OXIGENO | DAR | SSVO | ITALIA | NO APLICA, SE ADJUNTA CERTIFICADO | 48 | 9000 | 7711200 | 9000 |  | UNIDAD | 7 | SIN MONTO MINIMO | COMERCIAL KENDALL | 1057508-21-LQ22 |  | informe en firmas
Note on R548: Belen Concha S. (DSS): copie la nota de la linea 11